## 総括表
事業名：広域鹿嶋RDFセンター解体撤去工事
一般競争入札工事費内訳書
番号 | 項目 |  | 数量 | 単位 | 単価 | 金額 | 備 考
1 | 工場棟解体工事 |  | 1 | 式
2 | 管理棟解体工事 |  | 1 | 式
3 | 車庫棟、計量機、洗車場解体工事 |  | 1 | 式
4 | 外構解体工事 |  | 1 | 式
5 | アスベスト安全対策工事 |  | 1 | 式
6 | 分析調査費 |  | 1 | 式
A | 直接工事費
B | 共通仮設費 |  | 1 | 式
C | 純工事費（A+B）
D | 現場管理費 |  | 1 | 式
E | 工事原価（C+D）
F | 一般管理費等 |  | 1 | 式
G | 契約保証費用 |  | 1 | 式
| 一般管理費等+契約保証費用（F+G） | [5 empty] | （F+G）の小計
H | 工事価格（E+F+G） | [5 empty] | 入札額
0
入札者の商号又は名称、印鑑

## 種目
1
工 事 名 称 |  | 数量 | 単位 | 単価 | 金額 | 備 考
本工事費
A | 工場棟解体工事 | 1 | 式 |  | 0 | 1
B | 管理棟解体工事 | 1 | 式 |  | 0 | 2
C | 車庫棟、計量機、洗車場解体工事 | 1 | 式 |  | 0 | 3
D | 外構解体工事 | 1 | 式 |  | 0 | 4
E | アスベスト安全対策工事 | 1 | 式 |  | 0 | 5
F | 分析調査費 | 1 | 式 |  | 0 | 6
| 計 |  |  |  | 0

## 科目
1
工 事 名 称 |  |  | 数量 | 単位 | 単価 | 金額 | 備 考
A | 工場棟解体工事
1 | 土木・建築設備解体工事 |  |  |  |  | 0 | 1
2 | プラント設備解体工事 |  |  |  |  | 0 | 2
3 | 廃棄物処理・処分費 |  |  |  |  | 0 | 3
|  | 計 |  |  |  | 0
2
工 事 名 称 |  |  | 数量 | 単位 | 単価 | 金額 | 備 考
B | 管理棟解体工事
1 | 土木・建築設備解体工事 |  |  |  |  | 0 | 4
2 | 廃棄物処理・処分費 |  |  |  |  | 0 | 5
|  | 計 |  |  |  | 0
3
工 事 名 称 |  |  | 数量 | 単位 | 単価 | 金額 | 備 考
C | 車庫棟、計量機、洗車場解体工事
1 | 土木・建築設備解体工事 |  |  |  |  | 0 | 6
2 | 廃棄物処理・処分費 |  |  |  |  | 0 | 7
|  | 計 |  |  |  | 0
4
工 事 名 称 |  |  | 数量 | 単位 | 単価 | 金額 | 備 考
D | 外構解体工事
1 | 舗装工事 |  |  |  |  | 0 | 8
2 | 雨水排水設備 |  |  |  |  | 0 | 9
3 | 植栽（撤去） |  |  |  |  | 0 | 10
4 | 門塀、その他 |  |  |  |  | 0 | 11
|  | 計 |  |  |  | 0
5
工 事 名 称 |  |  | 数量 | 単位 | 単価 | 金額 | 備 考
E | アスベスト安全対策工事
1 | 仮設・飛散防止対策工事 |  |  |  |  | 0 | 12
2 | アスベスト除去工事 |  |  |  |  | 0 | 13
3 | アスベスト含有建材処理・処分工 |  |  |  |  | 0 | 14
|  | 計 |  |  |  | 0
6
工 事 名 称 |  |  | 数量 | 単位 | 単価 | 金額 | 備 考
F | 分析調査費
1 | 分析調査費
※必要な場合
1) | アスベスト調査・分析費 |  |  |  |  | 0 | 15
※必要な場合
2) | PCB調査・分析費 |  |  |  |  | 0 | 15
|  | 計 |  |  |  | 0

## 細目
1
名 称 |  |  | 形 状・寸 法 | 数量 | 単位 | 単価 | 金額 | 備 考
A | 工場棟解体工事
1 | 土木・建築設備解体工事
1) | 直接仮設工事 |  |  | 1 | 式 |  |  | 1
2) | 土工事（土留工等を含む） |  |  | 1 | 式 |  |  | 2
3) | 躯体解体工事 |  |  | 1 | 式 |  |  | 3
4) | 建築付帯電気設備解体工事 |  |  | 1 | 式 |  |  | 4
5) | 建築付帯機械設備解体工事 |  | 給排水衛生設備工事 | 1 | 式 |  |  | 5
|  |  | 空調設備工事 | 1 | 式 |  |  | 6
|  |  | 昇降機設備工事 | 1 | 式 |  |  | 7
6) | 埋戻し整地工事 |  |  | 1 | 式 |  |  | 8
7) | 建屋内備品等撤去工事 |  | 建屋内の備品・工具類及び残置物 | 1 | 式 |  |  | 9
計
2
名 称 |  |  | 形 状・寸 法 | 数量 | 単位 | 単価 | 金額 | 備 考
A | 工場棟解体工事
2 | プラント設備解体工事
1) | 機械設備解体工事 |  |  | 1 | 式 |  |  | 10
2) | 配管設備解体工事 |  |  | 1 | 式 |  |  | 11
3) | 電気計装設備解体工事 |  |  | 1 | 式 |  |  | 12
計
3
名 称 |  |  | 形 状・寸 法 | 数量 | 単位 | 単価 | 金額 | 備 考
A | 工場棟解体工事
3 | 廃棄物処理・処分費
1) | 発生材積込費 |  |  | 1 | 式 |  |  | 13
2) | 発生材運搬費 |  |  | 1 | 式 |  |  | 14
3) | 発生材処分費 |  |  | 1 | 式 |  |  | 15
4) | スクラップ売却費 |  |  | 1 | 式 |  |  | 16
計
4
名 称 |  |  | 形 状・寸 法 | 数量 | 単位 | 単価 | 金額 | 備 考
B | 管理棟解体工事
1 | 土木・建築設備解体工事
1) | 直接仮設工事 |  |  | 1 | 式 |  |  | 17
2) | 土工事（土留工等を含む） |  |  | 1 | 式 |  |  | 18
3) | 躯体解体工事 |  |  | 1 | 式 |  |  | 19
4) | 建築付帯電気設備解体工事 |  |  | 1 | 式 |  |  | 20
5) | 建築付帯機械設備解体工事 |  |  | 1 | 式 |  |  | 21
6) | 埋戻し整地工事 |  |  | 1 | 式 |  |  | 22
7) | 建屋内備品等撤去工事 |  | 建物内の全ての備品・工具類及び残置物 | 1 | 式 |  |  | 23
計
5
名 称 |  |  | 形 状・寸 法 | 数量 | 単位 | 単価 | 金額 | 備 考
B | 管理棟解体工事
2 | 廃棄物処理・処分費
1) | 発生材積込費 |  |  | 1 | 式 |  |  | 24
2) | 発生材運搬費 |  |  | 1 | 式 |  |  | 25
3) | 発生材処分費 |  |  | 1 | 式 |  |  | 26
4) | スクラップ売却費 |  |  | 1 | 式 |  |  | 27
計
6
名 称 |  |  | 形 状・寸 法 | 数量 | 単位 | 単価 | 金額 | 備 考
C | 車庫棟、計量機、洗車場解体工事
1 | 土木・建築設備解体工事
1) | 直接仮設工事 |  |  | 1 | 式 |  |  | 28
2) | 土工事（土留工等を含む） |  |  | 1 | 式 |  |  | 29
3) | 躯体解体工事 |  |  | 1 | 式 |  |  | 30
4) | 建築付帯電気設備解体工事 |  |  | 1 | 式 |  |  | 31
5) | 建築付帯機械設備解体工事 |  |  | 1 | 式 |  |  | 32
6) | 埋戻し整地工事 |  |  | 1 | 式 |  |  | 33
7) | 建屋内備品等撤去工事 |  | 建物内の全ての備品・工具類及び残置物 | 1 | 式 |  |  | 34
計
7
名 称 |  |  | 形 状・寸 法 | 数量 | 単位 | 単価 | 金額 | 備 考
C | 車庫棟、計量機、洗車場解体工事
2 | 廃棄物処理・処分費
1) | 発生材積込費 |  |  | 1 | 式 |  |  | 35
2) | 発生材運搬費 |  |  | 1 | 式 |  |  | 36
3) | 発生材処分費 |  |  | 1 | 式 |  |  | 37
4) | スクラップ売却費 |  |  | 1 | 式 |  |  | 38
計
8
名 称 |  |  | 形 状・寸 法 | 数量 | 単位 | 単価 | 金額 | 備 考
D | 外構解体工事
1 | 舗装工事 |  |  | 1 | 式
土間ｺﾝ t200 D13 @200ﾀﾞﾌﾞﾙ
| ｺﾝｸﾘｰﾄ舗装解体 撤去 |  | 砕石 RC-40 t100 | 434 | ㎡
土間ｺﾝ t200 D13 @200ﾀﾞﾌﾞﾙ
| ｺﾝｸﾘｰﾄ舗装解体 撤去 |  | 砕石 RC-40 t100 | 61.6 | ㎡
| ｱｽﾌｧﾙﾄ舗装解体撤去 (L交通) |  |  | 365 | ㎡
| ｱｽﾌｧﾙﾄ舗装解体撤去 (A交通) |  |  | 3635 | ㎡
| ｱｽﾌｧﾙﾄ舗装解体 |  | 密粒As t50 | 128 | ㎡
| 植込廻り 縁石 撤去 |  | 既製ｺﾝｸﾘｰﾄ 120×120 敷ﾓﾙﾀﾙ・砕石共 | 525 | ｍ
| 植込廻り 曲面 縁石 |  | 既製ｺﾝｸﾘｰﾄ 120×120 敷ﾓﾙﾀﾙ・砕石共 | 28 | ｍ
| 歩車道ﾌﾞﾛｯｸ 撤去 |  | H300 | 24 | ｍ
| 歩車道ﾌﾞﾛｯｸA 撤去 |  | 150×150 | 115 | ｍ
| 歩車道ﾌﾞﾛｯｸA曲がり 撤去 |  | 150×150 | 12 | ｍ
| ﾘｻｲｸﾙｶﾗｰ舗装 撤去 |  | 溶融ｽﾗｸﾞ | 206 | ㎡
| ｲﾝﾀｰﾛｯｷﾝｸﾞ舗装 撤去 |  |  | 11 | ㎡
計
9
名 称 |  |  | 形 状・寸 法 | 数量 | 単位 | 単価 | 金額 | 備 考
D | 外構解体工事
2 | 雨水排水設備 |  |  | 1 | 式
T20用 SUSｸﾞﾚｰﾁﾝｸﾞ ﾎﾞﾙﾄ固定式
| U字側溝 撤去 |  | 250×250×250 | 5 | ｍ
ｺﾝｸﾘｰﾄ蓋用
| U字側溝 撤去 |  | 300×300×300 | 122 | ｍ
T20用 SUSｸﾞﾚｰﾁﾝｸﾞ ﾎﾞﾙﾄ固定式
| U字側溝 撤去 |  | 300×300×2000 | 4 | ｍ
歩行用 SUSｸﾞﾚｰﾁﾝｸﾞ ﾎﾞﾙﾄ固定式
| U字側溝 撤去 |  | 300×300×2000 | 5 | ｍ
ｺﾝｸﾘｰﾄ蓋用
| U字側溝 撤去 |  | 300×400×2000 | 339 | ｍ
T20用 SUSｸﾞﾚｰﾁﾝｸﾞ ﾎﾞﾙﾄ固定式
| U字側溝 撤去 |  | 300×400×2000 | 6 | ｍ
歩行用 SUSｸﾞﾚｰﾁﾝｸ
| U字側溝 撤去 |  | 300×400×2000 | 4 | ｍ
ｺﾝｸﾘｰﾄ蓋用
| U字側溝 撤去 |  | 300×500×2000 | 60 | ｍ
T20用 SUSｸﾞﾚｰﾁﾝｸﾞ ﾎﾞﾙﾄ固定式
| U字側溝 撤去 |  | 300×400×2000 | 15 | ｍ
ｺﾝｸﾘｰﾄ蓋用
| U字側溝 撤去 |  | 500×500×2000 | 9 | ｍ
| 300用ｺﾝｸﾘｰﾄ蓋 撤去 |  | T20ﾀｲﾌﾟ | 993 | 枚
| 300用ｺﾝｸﾘｰﾄ蓋 撤去 |  | T14 亜鉛ﾒｯｷｸﾞﾚｰﾁﾝｸﾞ | 23 | 枚
| 500用ｺﾝｸﾘｰﾄ蓋 撤去 |  | T20ﾀｲﾌﾟ | 17 | 枚
名 称 |  |  | 形 状・寸 法 | 数量 | 単位 | 単価 | 金額 | 備 考
| 500用ｺﾝｸﾘｰﾄ蓋 撤去 |  | T20ﾀｲﾌﾟ | 17 | 枚
| ｺﾝｸﾘ-ﾄL型排水溝 撤去 |  | JIS A5306 C25 | 56 | ｍ
| ｺﾝｸﾘ-ﾄL型排水溝 曲面 撤去 |  | JIS A5306 C25 | 9 | ｍ
| ｺﾝｸﾘｰﾄL型排水溝桝 撤去 |  |  | 4 | 個
| PSPﾎﾞｯｸｽ暗渠 撤去 |  | 300×300 | 48 | ｍ
| PSPﾎﾞｯｸｽ暗渠 撤去 |  | 500×500 | 21 | ｍ
| 集水桝 撤去 |  |  | 20 | か所
| 放流桝 撤去 |  | ｻﾗﾝﾈｯﾄ付 | 4 | か所
| ｺｰﾅｰ部 U字溝取合桝 |  | 500×500×700 | 5 | か所
構内排水
| 中肉塩ﾋﾞ管 埋設管撤去 |  | φ350 | 79 | ｍ
公桝継ぎ
| 中肉塩ﾋﾞ管 埋設管撤去 |  | φ350 | 3 | ｍ
前面側溝
| 中肉塩ﾋﾞ管 埋設管撤去 |  | φ150 | 4 | ｍ
前面側溝
| 中肉塩ﾋﾞ管 埋設管撤去 |  | φ150 | 2 | ｍ
計
10
名 称 |  |  | 形 状・寸 法 | 数量 | 単位 | 単価 | 金額 | 備 考
D | 外構解体工事
3 | 植栽 (撤去処分) |  |  | 1 | 式
| 芝 撤去 |  |  | 975 | ㎡
| サツキ・ツツジ 撤去 |  | H0.6 10本/㎡ | 400 | 本
| ヤブツバキ 撤去 |  | H2.0 | 97 | m
| クロマツ 撤去 |  | H4.0 | 8 | 本
| カイズカイブキ 撤去 |  | H2.5 | 49 | 本
| マサキ 撤去 |  | 生垣 H2.5 | 128 | ｍ
計
11
名 称 |  |  | 形 状・寸 法 | 数量 | 単位 | 単価 | 金額 | 備 考
D | 外構解体工事
4 | 門塀、その他 |  |  | 1 | 式
| ｱﾙﾐﾌｪﾝｽ 撤去 |  | H1200 基礎共 | 132 | ｍ
| ｱﾙﾐ門扉 撤去 |  | W8000×H1300 | 1 | か所
| ｱﾙﾐ門扉 撤去 |  | ｼﾞｬﾝﾎﾞｽﾗｲﾄﾞ 3型 | 1 | か所
| 門 擁壁 撤去 |  | t200 1700H | 12 | ｍ
| PCﾌｪﾝｽ 撤去 |  | H150cm 溶融亜鉛ﾒｯｷ | 190 | ｍ
洗車場
| ｺﾝｸﾘｰﾄ塀 撤去 |  | t150cm H1200 | 9.4 | ｍ
洗車場
| 排水溝 撤去 |  | W300 ｽﾃﾝﾚｽｸﾞﾚｰﾁﾝｸﾞ蓋 耐重用 | 8.2 | ｍ
洗車場横
| ﾎﾟﾝﾌﾟ槽 撤去 |  |  | 1 | か所
| 道路標識 撤去 |  | 案内標識A H5675 基礎共 | 1 | か所
| ｶｰﾌﾞﾐﾗ- 撤去 |  | 独立型 2型 H3400 | 1 | か所
| 車止めﾌﾞﾛｯｸ 撤去 |  | ｱﾝｶｰ止 | 62 | 個
| 規制標識 撤去 |  | 進入禁止 支柱φ60.5×3600 | 1 | 式
計
12
名 称 |  |  | 形 状・寸 法 | 数量 | 単位 | 単価 | 金額 | 備 考
E | アスベスト安全対策工事
1 | 仮設・飛散防止対策工事
1) | 隔離養生ｼｰﾄ |  | 床 | 1 | 式 |  |  | ※参考例
2) | 隔離養生ｼｰﾄ |  | 壁 | 1 | 式 |  |  | ※参考例
エアシャワー、保護具着脱室
3) | セキュリティ設備 |  | 作業員休憩所等 設置撤去 | 1 | 式 |  |  | ※参考例
4) | 集じん・排気装置 |  | 1次、2次フィルター等 消耗品含む | 1 | 式 |  |  | ※参考例
5) | 集じん・排気装置 |  | HEPAフィルター | 1 | 式 |  |  | ※参考例
6) | 湿潤化用資機材 |  |  | 1 | 式 |  |  | ※参考例
7) | 高性能真空掃除機 |  |  | 1 | 式 |  |  | ※参考例
8) | 保護衣・呼吸用防護具 |  |  | 1 | 式 |  |  | ※参考例
9) | 空気供給設備 |  |  | 1 | 式 |  |  | ※参考例
10) | 消耗品 |  | 廃棄袋 | 1 | 式 |  |  | ※参考例
11) | 撤去用足場 |  | 枠組み単管防炎シート | 834 | ㎡
計
13
名 称 |  |  | 形 状・寸 法 | 数量 | 単位 | 単価 | 金額 | 備 考
E | アスベスト安全対策工事
2 | アスベスト除去工事
1) | アスベスト除去（外部） |  |  | 1 | 式
工場棟（東面、西面、南面、北面）
| アスベスト除去作業費 |  | 外腰壁 塗装材（灰） | 1 | 式
管理棟 室外機スペース 立上り
| アスベスト除去作業費 |  | 露出アスファルト防水 | 1 | 式
車庫棟
| アスベスト除去作業費 |  | 外腰壁 仕上塗材（灰） | 1 | 式
2) | アスベスト除去（内部） |  |  | 1 | 式
工場棟 1F ﾌﾟﾗｯﾄﾌｫ-ﾑ
| アスベスト除去作業費 |  | 壁 仕上材（薄灰）B | 1 | 式
工場棟
| アスベスト除去作業費 |  | 壁 仕上材（薄灰）B | 1 | 式
工場棟 1F電気室
| アスベスト除去作業費 |  | 壁 仕上材（ｱｲﾎﾞﾘｰ） | 1 | 式
工場棟 2F廊下 床
| アスベスト除去作業費 |  | ﾋﾞﾆﾙ床ｼｰﾄ（薄灰） | 1 | 式
工場棟 2F 非常用発電機室 床
| アスベスト除去作業費 |  | 塗床（薄灰） | 1 | 式
管理棟 1F 男子便所 壁
| アスベスト除去作業費 |  | ｹｲ酸ｶﾙｼｳﾑ板第1種（ｸﾛｽ仕上） | 1 | 式
| アスベスト除去作業費 |  | みなしたわみつなぎ手 | 1 | 式
計
14
名 称 |  |  | 形 状・寸 法 | 数量 | 単位 | 単価 | 金額 | 備 考
E | アスベスト安全対策工事
3 | アスベスト含有建材処理・処分工
1) | アスベスト含有建材処理・処分工 |  |  | 1 | 式
計
15
名 称 |  |  | 形 状・寸 法 | 数量 | 単位 | 単価 | 金額 | 備 考
F | 分析調査費
1 | 分析調査費 | [6 empty] | ※必要な項目
1) | アスベスト調査・分析費 |  |  | 1 | 式
2) | PCB調査・分析費 |  |  | 1 | 式
計

## 明細
1
名 称 |  |  | 形 状・寸 法 | 数量 | 単位 | 単価 | 金額 | 備 考
A | 工場棟解体工事
1 | 土木・建築設備解体工事
1) | 直接仮設工事 |  |  | 1 | 式
計
2
名 称 |  |  | 形 状・寸 法 | 数量 | 単位 | 単価 | 金額 | 備 考
A | 工場棟解体工事
1 | 土木・建築設備解体工事
2) | 土工事（土留工等を含む） |  |  | 1 | 式
計
3
名 称 |  |  | 形 状・寸 法 | 数量 | 単位 | 単価 | 金額 | 備 考
A | 工場棟解体工事
※ S造一部SRC 地上3階
1 | 土木・建築設備解体工事 |  | 延床面積 約6,900㎡、建築面積 約4,700㎡
3) | 躯体解体工事
延床
| S造建物上屋解体 |  | 鉄骨類 764ｔ | 6900 | ㎡
| コンクリートとりこわし |  | 地上部 | 2915 | ㎥
| 鉄筋切断 |  | 集積共 | 2915 | ㎥
| コンクリートとりこわし |  | 地下部 | 2666 | ㎥
| 鉄筋切断 |  | 集積共 | 2666 | ㎥
| ALC版解体 |  | 外部壁 t125 | 4212 | ㎡
| ALC版解体 |  | 屋根 t100 | 4.2 | ㎡
| ALC版解体 |  | 内部間仕切 t100 | 4348 | ㎡
計
4
名 称 |  |  | 形 状・寸 法 | 数量 | 単位 | 単価 | 金額 | 備 考
A | 工場棟解体工事
1 | 土木・建築設備解体工事
4) | 建築付帯電気設備解体工事
1 | 幹線設備 |  |  | 1 | 式 |  |  | 別紙明細1
2 | 動力設備 |  |  | 1 | 式 |  |  | 別紙明細2
3 | 電灯設備 |  |  | 1 | 式 |  |  | 別紙明細3
4 | ｺﾝｾﾝﾄ設備 |  |  | 1 | 式 |  |  | 別紙明細4
5 | 電話設備 |  |  | 1 | 式 |  |  | 別紙明細5
6 | 放送設備 |  |  | 1 | 式 |  |  | 別紙明細6
7 | ﾃﾚﾋﾞ共聴設備 |  |  | 1 | 式 |  |  | 別紙明細7
8 | 機械警備配管設備 |  |  | 1 | 式 |  |  | 別紙明細8
9 | 車両管制設備 |  |  | 1 | 式 |  |  | 別紙明細9
10 | 自動火災報知設備 |  |  | 1 | 式 |  |  | 別紙明細10
11 | 防火・防排煙設備 |  |  | 1 | 式 |  |  | 別紙明細11
12 | 避雷針 |  |  | 1 | 式 |  |  | 別紙明細12
計
5
名 称 |  |  | 形 状・寸 法 | 数量 | 単位 | 単価 | 金額 | 備 考
A | 工場棟解体工事
1 | 土木・建築設備解体工事
5) | 建築付帯機械設備解体工事
給排水衛生設備工事
1 | 衛生器具設備工事 |  |  | 1 | 式 |  |  | 別紙明細13
2 | 給水設備工事 |  |  | 1 | 式 |  |  | 別紙明細14
3 | 排水設備工事 |  |  | 1 | 式 |  |  | 別紙明細15
4 | 給湯設備工事 |  |  | 1 | 式 |  |  | 別紙明細16
5 | 消火設備工事 |  |  | 1 | 式 |  |  | 別紙明細17
6 | 消火器設備工事 |  |  | 1 | 式 |  |  | 別紙明細17
7 | ｶﾞｽ整備工事 |  |  | 1 | 式 |  |  | 別紙明細17
計
6
名 称 |  |  | 形 状・寸 法 | 数量 | 単位 | 単価 | 金額 | 備 考
A | 工場棟解体工事
1 | 土木・建築設備解体工事
5) | 建築付帯機械設備解体工事
空調設備工事
1 | 空調機器設備工事 |  |  | 1 | 式 |  |  | 別紙明細18
2 | 空調ﾀﾞｸﾄ設備工事 |  |  | 1 | 式 |  |  | 別紙明細19
3 | 冷媒配管設備工事 |  |  | 1 | 式 |  |  | 別紙明細20
4 | ﾄﾞﾚﾝ配管設備 |  |  | 1 | 式 |  |  | 別紙明細21
5 | 換気設備工事 |  |  | 1 | 式 |  |  | 別紙明細22
6 | 自動制御設備 |  |  | 1 | 式
計
7
名 称 |  |  | 形 状・寸 法 | 数量 | 単位 | 単価 | 金額 | 備 考
A | 工場棟解体工事
1 | 土木・建築設備解体工事
5) | 建築付帯機械設備解体工事
1 | 昇降機設備工事 |  |  | 1 | 式
H-P13-CO-45B
|  | 油圧乗用ｴﾚﾍﾞｰﾀｰ | 900kg 13人乗り | 1 | 式
計
8
名 称 |  |  | 形 状・寸 法 | 数量 | 単位 | 単価 | 金額 | 備 考
A | 工場棟解体工事
1 | 土木・建築設備解体工事
6) | 埋戻し整地工事 |  |  | 1 | 式
計
9
名 称 |  |  | 形 状・寸 法 | 数量 | 単位 | 単価 | 金額 | 備 考
A | 工場棟解体工事
1 | 土木・建築設備解体工事
7) | 建屋内備品等撤去工事 |  | 建物内の全ての備品・工具類及び残置物 | 1 | 式
計
10
名 称 |  |  | 形 状・寸 法 | 数量 | 単位 | 単価 | 金額 | 備 考
A | 工場棟解体工事
2 | プラント設備解体工事
1) | 機械設備解体工事
1 | 受入供給設備 |  |  | 1 | 式 |  |  | 別紙明細23
2 | 破砕設備 |  |  | 1 | 式 |  |  | 別紙明細24
3 | 選別設備 |  |  | 1 | 式 |  |  | 別紙明細25
4 | 搬送設備 |  |  | 1 | 式 |  |  | 別紙明細26
5 | 乾燥設備 |  |  | 1 | 式 |  |  | 別紙明細27
6 | 成形設備 |  |  | 1 | 式 |  |  | 別紙明細28
7 | 貯留・搬出設備 |  |  | 1 | 式 |  |  | 別紙明細29
8 | 集じん・脱臭設備 |  |  | 1 | 式 |  |  | 別紙明細30
9 | 給水設備 |  |  | 1 | 式 |  |  | 別紙明細31
10 | 排水処理設備 |  |  | 1 | 式 |  |  | 別紙明細32
計
11
名 称 |  |  | 形 状・寸 法 | 数量 | 単位 | 単価 | 金額 | 備 考
A | 工場棟解体工事
2 | プラント設備解体工事
2) | 配管設備解体工事 |  |  | 1 | 式
（防臭配管）
|  | ｽﾃﾝﾚｽ配管 | SUS304 15A | 236 | kg
|  | ｽﾃﾝﾚｽ配管 | SUS304 20A | 164 | kg
|  | ｽﾃﾝﾚｽ配管 | SUS304 32A | 139 | kg
|  | ｽﾃﾝﾚｽ配管 | SUS304 40A | 204 | kg
（ｵｿﾞﾝ発生装置配管）
|  | 配管用炭素鋼配管 | SGP(白) 15A | 8 | 本
|  | 配管用炭素鋼配管 | SGP(白) 32A | 4 | 本
（工水配管）
|  | 配管用炭素鋼配管 | SGP(白) 15A | 1 | 本
|  | 配管用炭素鋼配管 | SGP(白) 20A | 48 | 本
|  | 配管用炭素鋼配管 | SGP(白) 32A | 6 | 本
|  | 配管用炭素鋼配管 | SGP(白) 40A | 4 | 本
|  | 配管用炭素鋼配管 | SGP(白) 50A | 62 | 本
名 称 |  |  | 形 状・寸 法 | 数量 | 単位 | 単価 | 金額 | 備 考
（上水配管）
|  | ｽﾃﾝﾚｽ配管 | SUS304 15A | 18 | kg
|  | ｽﾃﾝﾚｽ配管 | SUS304 25A | 176 | kg
（空気配管）
|  | 配管用炭素鋼配管 | SGP(白) 15A | 34 | 本
|  | 配管用炭素鋼配管 | SGP(白) 20A | 49 | 本
|  | 配管用炭素鋼配管 | SGP(白) 25A | 40 | 本
|  | 配管用炭素鋼配管 | SGP(白) 32A | 16 | 本
|  | 配管用炭素鋼配管 | SGP(白) 40A | 4 | 本
|  | 配管用炭素鋼配管 | SGP(白) 50A | 42 | 本
（機器散水配管）
|  | 配管用炭素鋼配管 | SGP(白) 15A | 3 | 本
|  | 配管用炭素鋼配管 | SGP(白) 20A | 2 | 本
|  | 配管用炭素鋼配管 | SGP(白) 25A | 34 | 本
名 称 |  |  | 形 状・寸 法 | 数量 | 単位 | 単価 | 金額 | 備 考
|  | 配管用炭素鋼配管 | SGP(白) 32A | 13 | 本
|  | 配管用炭素鋼配管 | SGP(白) 40A | 14 | 本
|  | 配管用炭素鋼配管 | SGP(白) 50A | 11 | 本
|  | 配管用炭素鋼配管 | SGP(白) 65A | 3 | 本
|  | 配管用炭素鋼配管 | SGP(白) 80A | 13 | 本
|  | 配管用炭素鋼配管 | SGP(白) 100A | 5 | 本
（LPG配管）
|  | 配管用炭素鋼配管 | SGP(白) 15A | 8 | 本
|  | 配管用炭素鋼配管 | SGP(白) 20A | 3 | 本
|  | 配管用炭素鋼配管 | SGP(白) 25A | 14 | 本
計
12
名 称 |  |  | 形 状・寸 法 | 数量 | 単位 | 単価 | 金額 | 備 考
A | 工場棟解体工事
2 | プラント設備解体工事
3) | 電気計装設備解体工事
1 | 受配電設備 |  |  | 1 | 式 |  |  | 別紙明細33
2 | 低圧配電設備 |  |  | 1 | 式 |  |  | 別紙明細34
3 | 電源監視設備 |  |  | 1 | 式 |  |  | 別紙明細34
4 | 動力設備 |  |  | 1 | 式 |  |  | 別紙明細35
計
13
名 称 |  |  | 形 状・寸 法 | 数量 | 単位 | 単価 | 金額 | 備 考
A | 工場棟解体工事
3 | 廃棄物処理・処分費 | [6 empty] | ※参考例
1) | 発生材積込費 |  |  | 1 | 式
| ｺﾝｸﾘｰﾄ類 集積、積込み |  | 機械 |  | ㎥ |  |  | 有筋
| ｺﾝｸﾘｰﾄ類 集積、積込み |  | 機械 |  | ㎥ |  |  | 無筋
| ｺﾝｸﾘｰﾄ類 集積、積込み |  | 機械 |  | ㎥ |  |  | ALC版
| ｺﾝｸﾘｰﾄ類 集積、積込み |  | 機械 |  | ㎥ |  |  | がれき、ﾚﾝｶﾞ
| ｺﾝｸﾘｰﾄ類 集積、積込み |  | 機械 |  | ㎥ |  |  | 耐火物
| その他発生材 積込み |  | 機械 |  | ㎥ |  |  | 木材類
| その他発生材 積込み |  | 機械 |  | ㎥ |  |  | 金属類
| その他発生材 積込み |  | 機械 |  | ㎥ |  |  | 混合廃棄物
| その他発生材 積込み |  | 機械 |  | ㎥ |  |  | 機器類保温材
計
14
名 称 |  |  | 形 状・寸 法 | 数量 | 単位 | 単価 | 金額 | 備 考
A | 工場棟解体工事
3 | 廃棄物処理・処分費 | [6 empty] | ※参考例
2) | 撤去材運搬費 |  |  | 1 | 式
| 撤去材運搬 |  | DT 10t級 運搬距離 km |  | ㎥ |  |  | 有筋
| 撤去材運搬 |  | DT 10t級 運搬距離 km |  | ㎥ |  |  | 無筋
| 撤去材運搬 |  | DT 10t級 運搬距離 km |  | ㎥ |  |  | ALC版
| 撤去材運搬 |  | DT 10t級 運搬距離 km |  | ㎥ |  |  | がれき、ﾚﾝｶﾞ
| 撤去材運搬 |  | DT 10t級 運搬距離 km |  | ㎥ |  |  | 耐火物
| 撤去材運搬 |  | DT 10t級 運搬距離 km |  | ㎥ |  |  | 木材類
| 撤去材運搬 |  | DT 10t級 運搬距離 km |  | ㎥ |  |  | 金属類
| 撤去材運搬 |  | DT 10t級 運搬距離 km |  | ㎥ |  |  | 混合廃棄物
| 撤去材運搬 |  | DT 10t級 運搬距離 km |  | ㎥ |  |  | 機器類保温材
計
15
名 称 |  |  | 形 状・寸 法 | 数量 | 単位 | 単価 | 金額 | 備 考
A | 工場棟解体工事
3 | 廃棄物処理・処分費 | [6 empty] | ※参考例
3) | 発生材処分費 |  |  | 1 | 式
| 建設廃棄物等処理手数料 |  |  |  | ｔ |  |  | 有筋
| 建設廃棄物等処理手数料 |  |  |  | ｔ |  |  | 無筋
| 建設廃棄物等処理手数料 |  |  |  | ｔ |  |  | ALC版
| 建設廃棄物等処理手数料 |  |  |  | ｔ |  |  | がれき、ﾚﾝｶﾞ
| 建設廃棄物等処理手数料 |  |  |  | ｔ |  |  | 耐火物
| 建設廃棄物等処理手数料 |  |  |  | ｔ |  |  | 木材類
| 建設廃棄物等処理手数料 |  |  |  | ｔ |  |  | 金属類
| 建設廃棄物等処理手数料 |  |  |  | ｔ |  |  | 混合廃棄物
| 建設廃棄物等処理手数料 |  |  |  | ｔ |  |  | 機器類保温材
計
16
名 称 |  |  | 形 状・寸 法 | 数量 | 単位 | 単価 | 金額 | 備 考
A | 工場棟解体工事
3 | 廃棄物処理・処分費
4) | ｽｸﾗｯﾌﾟ売却費 |  |  | 1 | 式
ｔ
ｔ
ｔ
ｔ
ｔ
ｔ
ｔ
ｔ
ｔ
計
17
名 称 |  |  | 形 状・寸 法 | 数量 | 単位 | 単価 | 金額 | 備 考
B | 管理棟解体工事
1 | 土木・建築設備解体工事
1) | 直接仮設工事 |  |  | 1 | 式
計
18
名 称 |  |  | 形 状・寸 法 | 数量 | 単位 | 単価 | 金額 | 備 考
B | 管理棟解体工事
1 | 土木・建築設備解体工事
2) | 土工事（土留工等を含む） |  |  | 1 | 式
計
19
名 称 |  |  | 形 状・寸 法 | 数量 | 単位 | 単価 | 金額 | 備 考
※ S造一部SRC 地上3階
B | 管理棟解体工事 |  | 延床面積 約620㎡、建築面積 約410㎡
1 | 土木・建築設備解体工事
3) | 躯体解体工事
延床
| S造建物上屋解体 |  | 鉄骨類 44.6ｔ | 620 | ㎡
| コンクリートとりこわし |  | 地上部 | 225 | ㎥
| 鉄筋切断 |  | 集積共 | 225 | ㎥
| ALC版解体工事 |  | 外部壁 t125 | 440 | ㎡
|  |  | 屋根 t100 | 321 | ㎡
|  |  | 内部間仕切 t100 | 60 | ㎡
計
20
名 称 |  |  | 形 状・寸 法 | 数量 | 単位 | 単価 | 金額 | 備 考
B | 管理棟解体工事
1 | 土木・建築設備解体工事
4) | 建築付帯電気設備解体工事 |  |  | 1 | 式
1 | 幹線設備 |  |  | 1 | 式 |  |  | 別紙明細36
2 | 動力設備 |  |  | 1 | 式 |  |  | 別紙明細37
3 | 電灯設備 |  |  | 1 | 式 |  |  | 別紙明細38
4 | ｺﾝｾﾝﾄ設備 |  |  | 1 | 式 |  |  | 別紙明細39
5 | 電話設備 |  |  | 1 | 式 |  |  | 別紙明細40
6 | 放送設備 |  |  | 1 | 式 |  |  | 別紙明細41
7 | ﾃﾚﾋﾞ共聴設備 |  |  | 1 | 式 |  |  | 別紙明細42
8 | 機械警備配管設備 |  |  | 1 | 式 |  |  | 別紙明細43
9 | 非常警報設備 |  |  | 1 | 式 |  |  | 別紙明細43
10 | AV用配管設備 |  |  | 1 | 式 |  |  | 別紙明細44
計
21
名 称 |  |  | 形 状・寸 法 | 数量 | 単位 | 単価 | 金額 | 備 考
B | 管理棟解体工事
1 | 土木・建築設備解体工事
5) | 建築付帯機械設備解体工事
1 | 空調設備工事 |  |  | 1 | 式
2 | 空調機器設備工事 |  |  | 1 | 式
3 | 空調ﾀﾞｸﾄ設備工事 |  |  | 1 | 式
4 | 冷媒配管設備工事 |  |  | 1 | 式
5 | ﾄﾞﾚﾝ配管設備工事 |  |  | 1 | 式
6 | 換気設備工事 |  |  | 1 | 式
7 | 自動制御設備工事 |  |  | 1 | 式
計
22
名 称 |  |  | 形 状・寸 法 | 数量 | 単位 | 単価 | 金額 | 備 考
B | 管理棟解体工事
1 | 土木・建築設備解体工事
6) | 埋戻し整地工事 |  |  | 1 | 式
計
23
名 称 |  |  | 形 状・寸 法 | 数量 | 単位 | 単価 | 金額 | 備 考
B | 管理棟解体工事
1 | 土木・建築設備解体工事
7) | 建屋内備品等撤去工事 |  | 建物内の全ての備品・工具類及び残置物 | 1 | 式
計
24
名 称 |  |  | 形 状・寸 法 | 数量 | 単位 | 単価 | 金額 | 備 考
B | 管理棟解体工事
2 | 廃棄物処理・処分費 | [6 empty] | ※参考例
1) | 発生材積込費 |  |  | 1 | 式
| ｺﾝｸﾘｰﾄ類 集積、積込み |  | 機械 |  | ㎥ |  |  | 有筋
| ｺﾝｸﾘｰﾄ類 集積、積込み |  | 機械 |  | ㎥ |  |  | 無筋
| ｺﾝｸﾘｰﾄ類 集積、積込み |  | 機械 |  | ㎥ |  |  | ALC版
| ｺﾝｸﾘｰﾄ類 集積、積込み |  | 機械 |  | ㎥ |  |  | がれき、ﾚﾝｶﾞ
| ｺﾝｸﾘｰﾄ類 集積、積込み |  | 機械 |  | ㎥ |  |  | 耐火物
| その他発生材 積込み |  | 機械 |  | ㎥ |  |  | 木材類
| その他発生材 積込み |  | 機械 |  | ㎥ |  |  | 金属類
| その他発生材 積込み |  | 機械 |  | ㎥ |  |  | 混合廃棄物
| その他発生材 積込み |  | 機械 |  | ㎥ |  |  | 機器類保温材
計
25
名 称 |  |  | 形 状・寸 法 | 数量 | 単位 | 単価 | 金額 | 備 考
B | 管理棟解体工事
2 | 廃棄物処理・処分費 | [6 empty] | ※参考例
2) | 撤去材運搬費 |  |  | 1 | 式
| 撤去材運搬 |  | DT 10t級 運搬距離 km |  | ㎥ |  |  | 有筋
| 撤去材運搬 |  | DT 10t級 運搬距離 km |  | ㎥ |  |  | 無筋
| 撤去材運搬 |  | DT 10t級 運搬距離 km |  | ㎥ |  |  | ALC版
| 撤去材運搬 |  | DT 10t級 運搬距離 km |  | ㎥ |  |  | がれき、ﾚﾝｶﾞ
| 撤去材運搬 |  | DT 10t級 運搬距離 km |  | ㎥ |  |  | 耐火物
| 撤去材運搬 |  | DT 10t級 運搬距離 km |  | ㎥ |  |  | 木材類
| 撤去材運搬 |  | DT 10t級 運搬距離 km |  | ㎥ |  |  | 金属類
| 撤去材運搬 |  | DT 10t級 運搬距離 km |  | ㎥ |  |  | 混合廃棄物
| 撤去材運搬 |  | DT 10t級 運搬距離 km |  | ㎥ |  |  | 機器類保温材
計
26
名 称 |  |  | 形 状・寸 法 | 数量 | 単位 | 単価 | 金額 | 備 考
B | 管理棟解体工事
2 | 廃棄物処理・処分費 | [6 empty] | ※参考例
3) | 撤去材運搬費 |  |  | 1 | 式
| 建設廃棄物等処理手数料 |  |  |  | ｔ |  |  | 有筋
| 建設廃棄物等処理手数料 |  |  |  | ｔ |  |  | 無筋
| 建設廃棄物等処理手数料 |  |  |  | ｔ |  |  | ALC版
| 建設廃棄物等処理手数料 |  |  |  | ｔ |  |  | がれき、ﾚﾝｶﾞ
| 建設廃棄物等処理手数料 |  |  |  | ｔ |  |  | 耐火物
| 建設廃棄物等処理手数料 |  |  |  | ｔ |  |  | 木材類
| 建設廃棄物等処理手数料 |  |  |  | ｔ |  |  | 金属類
| 建設廃棄物等処理手数料 |  |  |  | ｔ |  |  | 混合廃棄物
| 建設廃棄物等処理手数料 |  |  |  | ｔ |  |  | 機器類保温材
計
27
名 称 |  |  | 形 状・寸 法 | 数量 | 単位 | 単価 | 金額 | 備 考
B | 管理棟解体工事
2 | 廃棄物処理・処分費
4) | ｽｸﾗｯﾌﾟ売却費 |  |  | 1 | 式
ｔ
ｔ
ｔ
ｔ
ｔ
ｔ
ｔ
ｔ
ｔ
計
28
名 称 |  |  | 形 状・寸 法 | 数量 | 単位 | 単価 | 金額 | 備 考
C | 車庫棟、計量機、洗車場解体工事
1 | 土木・建築設備解体工事
1) | 直接仮設工事 |  |  | 1 | 式
計
29
名 称 |  |  | 形 状・寸 法 | 数量 | 単位 | 単価 | 金額 | 備 考
C | 車庫棟、計量機、洗車場解体工事
1 | 土木・建築設備解体工事
2) | 土工事（土留工等を含む） |  |  | 1 | 式
計
30
名 称 |  |  | 形 状・寸 法 | 数量 | 単位 | 単価 | 金額 | 備 考
C | 車庫棟、計量機、洗車場解体工事
1 | 土木・建築設備解体工事
3) | 躯体解体工事
(車庫棟)
| コンクリートとりこわし |  | 地上部 | 101 | ㎥
| 鉄筋切断 |  | 集積共 | 101 | ㎥
| 鉄骨造解体工 |  |  | 5.5 | t
| ALC版解体 |  | 外壁 t100 | 129 | ㎡
| ALC版解体 |  | 内部壁 t100 | 21 | ㎡
| ALC版解体 |  | 屋根 | 114 | ㎡
(計量機基礎)
| 計量機基礎とりこわし |  |  | 1 | 式
(洗車場)
| ﾎﾟﾝﾌﾟ槽とりこわし |  |  | 1 | 式
計
31
名 称 |  |  | 形 状・寸 法 | 数量 | 単位 | 単価 | 金額 | 備 考
C | 車庫棟、計量機、洗車場解体工事
#REF! | #REF!
4) | 建築付帯電気設備解体工事 |  |  | 1 | 式
計
32
名 称 |  |  | 形 状・寸 法 | 数量 | 単位 | 単価 | 金額 | 備 考
C | 車庫棟、計量機、洗車場解体工事
#REF! | #REF!
5) | 建築付帯機械設備解体工事 |  |  | 1 | 式
計
33
名 称 |  |  | 形 状・寸 法 | 数量 | 単位 | 単価 | 金額 | 備 考
C | 車庫棟、計量機、洗車場解体工事
#REF! | #REF!
6) | 埋戻し整地工事 |  |  | 1 | 式
計
34
名 称 |  |  | 形 状・寸 法 | 数量 | 単位 | 単価 | 金額 | 備 考
C | 車庫棟、計量機、洗車場解体工事
#REF! | #REF!
7) | 建屋内備品等撤去工事 |  | 建物内の全ての備品・工具類及び残置物 | 1 | 式
計
35
名 称 |  |  | 形 状・寸 法 | 数量 | 単位 | 単価 | 金額 | 備 考
C | 車庫棟、計量機、洗車場解体工事
2 | 廃棄物処理・処分費 | [6 empty] | ※参考例
1) | 発生材積込費 |  |  | 1 | 式
| ｺﾝｸﾘｰﾄ類 集積、積込み |  | 機械 |  | ㎥ |  |  | 有筋
| ｺﾝｸﾘｰﾄ類 集積、積込み |  | 機械 |  | ㎥ |  |  | 無筋
| ｺﾝｸﾘｰﾄ類 集積、積込み |  | 機械 |  | ㎥ |  |  | ALC版
| ｺﾝｸﾘｰﾄ類 集積、積込み |  | 機械 |  | ㎥ |  |  | がれき、ﾚﾝｶﾞ
| ｺﾝｸﾘｰﾄ類 集積、積込み |  | 機械 |  | ㎥ |  |  | 耐火物
| その他発生材 積込み |  | 機械 |  | ㎥ |  |  | 木材類
| その他発生材 積込み |  | 機械 |  | ㎥ |  |  | 金属類
| その他発生材 積込み |  | 機械 |  | ㎥ |  |  | 混合廃棄物
| その他発生材 積込み |  | 機械 |  | ㎥ |  |  | 機器類保温材
計
36
名 称 |  |  | 形 状・寸 法 | 数量 | 単位 | 単価 | 金額 | 備 考
C | 車庫棟、計量機、洗車場解体工事
2 | 廃棄物処理・処分費 | [6 empty] | ※参考例
2) | 撤去材運搬費 |  |  | 1 | 式
| 撤去材運搬 |  | DT 10t級 運搬距離 km |  | ㎥ |  |  | 有筋
| 撤去材運搬 |  | DT 10t級 運搬距離 km |  | ㎥ |  |  | 無筋
| 撤去材運搬 |  | DT 10t級 運搬距離 km |  | ㎥ |  |  | ALC版
| 撤去材運搬 |  | DT 10t級 運搬距離 km |  | ㎥ |  |  | がれき、ﾚﾝｶﾞ
| 撤去材運搬 |  | DT 10t級 運搬距離 km |  | ㎥ |  |  | 耐火物
| 撤去材運搬 |  | DT 10t級 運搬距離 km |  | ㎥ |  |  | 木材類
| 撤去材運搬 |  | DT 10t級 運搬距離 km |  | ㎥ |  |  | 金属類
| 撤去材運搬 |  | DT 10t級 運搬距離 km |  | ㎥ |  |  | 混合廃棄物
| 撤去材運搬 |  | DT 10t級 運搬距離 km |  | ㎥ |  |  | 機器類保温材
計
37
名 称 |  |  | 形 状・寸 法 | 数量 | 単位 | 単価 | 金額 | 備 考
C | 車庫棟、計量機、洗車場解体工事
2 | 廃棄物処理・処分費 | [6 empty] | ※参考例
3) | 撤去材運搬費 |  |  | 1 | 式
| 建設廃棄物等処理手数料 |  |  |  | ｔ |  |  | 有筋
| 建設廃棄物等処理手数料 |  |  |  | ｔ |  |  | 無筋
| 建設廃棄物等処理手数料 |  |  |  | ｔ |  |  | ALC版
| 建設廃棄物等処理手数料 |  |  |  | ｔ |  |  | がれき、ﾚﾝｶﾞ
| 建設廃棄物等処理手数料 |  |  |  | ｔ |  |  | 耐火物
| 建設廃棄物等処理手数料 |  |  |  | ｔ |  |  | 木材類
| 建設廃棄物等処理手数料 |  |  |  | ｔ |  |  | 金属類
| 建設廃棄物等処理手数料 |  |  |  | ｔ |  |  | 混合廃棄物
| 建設廃棄物等処理手数料 |  |  |  | ｔ |  |  | 機器類保温材
計
38
名 称 |  |  | 形 状・寸 法 | 数量 | 単位 | 単価 | 金額 | 備 考
C | 車庫棟、計量機、洗車場解体工事
2 | 廃棄物処理・処分費 | [6 empty] | ※参考例
4) | ｽｸﾗｯﾌﾟ売却費 |  |  | 1 | 式
[5 empty] | ｔ |  |  | 有筋
[5 empty] | ｔ |  |  | 無筋
[5 empty] | ｔ |  |  | ALC版
[5 empty] | ｔ |  |  | がれき、ﾚﾝｶﾞ
[5 empty] | ｔ |  |  | 耐火物
[5 empty] | ｔ |  |  | 木材類
[5 empty] | ｔ |  |  | 金属類
[5 empty] | ｔ |  |  | 混合廃棄物
[5 empty] | ｔ |  |  | 機器類保温材
計

## 別紙明細
1
名 称 |  |  | 形 状・寸 法 |  |  | 数量 | 単位 | 単価 | 金額 | 備 考
A | 工場棟解体工事
1 | 土木・建築設備解体工事
4) | 建築付帯電気設備解体工事
1 | 幹線設備
ﾗｯｸ
| ｹｰﾌﾞﾙ |  | CVT250 |  |  | 28 | ｍ
ﾗｯｸ
| ｹｰﾌﾞﾙ |  | CVT200 |  |  | 28 | ｍ
ﾗｯｸ
| ｹｰﾌﾞﾙ |  | CVT150 |  |  | 48 | ｍ
ﾗｯｸ
| ｹｰﾌﾞﾙ |  | CVT100 |  |  | 198 | ｍ
ﾗｯｸ
| ｹｰﾌﾞﾙ |  | CVT60 |  |  | 353 | ｍ
ﾗｯｸ
| ｹｰﾌﾞﾙ |  | CVT38 |  |  | 121 | ｍ
ﾗｯｸ
| ｹｰﾌﾞﾙ |  | CVT22 |  |  | 16 | ｍ
ﾗｯｸ
| ｹｰﾌﾞﾙ |  | CVT14-3C |  |  | 64 | ｍ
ﾗｯｸ
| ｹｰﾌﾞﾙ |  | CVT200 |  |  | 29 | ｍ
ｺﾛｶﾞｼ
| ｹｰﾌﾞﾙ |  | CVT100 |  |  | 11 | ｍ
名 称 |  |  | 形 状・寸 法 |  |  | 数量 | 単位 | 単価 | 金額 | 備 考
ｺﾛｶﾞｼ
| ｹｰﾌﾞﾙ |  | CVT60 |  |  | 14 | ｍ
ｺﾛｶﾞｼ
| ｹｰﾌﾞﾙ |  | CVT22 |  |  | 14 | ｍ
ｺﾛｶﾞｼ
| ｹｰﾌﾞﾙ |  | CVT60 |  |  | 14 | ｍ
管内
| ｹｰﾌﾞﾙ |  | CVT200 |  |  | 5 | ｍ
管内
| ｹｰﾌﾞﾙ |  | CVT150 |  |  | 10 | ｍ
管内
| ｹｰﾌﾞﾙ |  | CVT100 |  |  | 29 | ｍ
管内
| ｹｰﾌﾞﾙ |  | CVT60 |  |  | 48 | ｍ
管内
| ｹｰﾌﾞﾙ |  | CVT38 |  |  | 26 | ｍ
管内
| ｹｰﾌﾞﾙ |  | CVT22 |  |  | 7 | ｍ
管内
| ｹｰﾌﾞﾙ |  | CVT200 |  |  | 20 | ｍ
管内
| 電線 |  | IV22 |  |  | 159 | ｍ
管内
| 電線 |  | IV14 |  |  | 159 | ｍ
管内
| 電線 |  | IV8 |  |  | 83 | ｍ
名 称 |  |  | 形 状・寸 法 |  |  | 数量 | 単位 | 単価 | 金額 | 備 考
管内
| 電線 |  | IV5.5 |  |  | 49 | ｍ
管内
| 電線 |  | IV100 |  |  | 40 | ｍ
管内
| 電線 |  | IV60 |  |  | 608 | ｍ
管内
| 電線 |  | IV38 |  |  | 10 | ｍ
露出
| 電線管 |  | 92 |  |  | 5 | ｍ
露出
| 電線管 |  | 82 |  |  | 10 | ｍ
露出
| 電線管 |  | E75 |  |  | 29 | ｍ
露出
| 電線管 |  | E63 |  |  | 48 | ｍ
露出
| 電線管 |  | E51 |  |  | 26 | ｍ
露出
| 電線管 |  | E39 |  |  | 7 | ｍ
露出
| 電線管 |  | E31 |  |  | 10 | ｍ
| 電灯盤 |  | L-1 |  |  | 3 | 面
| ｹｰﾌﾞﾙﾗｯｸ |  | W1000 |  |  | 23 | ｍ
| ｹｰﾌﾞﾙﾗｯｸ |  | W500 |  |  | 271 | ｍ
| ｹｰﾌﾞﾙﾗｯｸ |  | ﾗｯｸ分岐 |  |  | 1 | 式
名 称 |  |  | 形 状・寸 法 |  |  | 数量 | 単位 | 単価 | 金額 | 備 考
| 動力盤 |  |  |  |  | 8 | 面
| 電灯盤 |  |  |  |  | 8 | 面
| 接地端子盤 |  |  |  |  | 1 | 面
計
2
名 称 |  |  | 形 状・寸 法 |  |  | 数量 | 単位 | 単価 | 金額 | 備 考
A | 工場棟解体工事
1 | 土木・建築設備解体工事
4) | 建築付帯電気設備解体工事
2 | 動力設備
管内
| 電線 |  | IV1.6×2 |  |  | 89 | ｍ
管内
| 電線 |  | IV1.6×5 |  |  | 26 | ｍ
管内
| 電線 |  | IV2.0×3 |  |  | 48 | ｍ
管内
| 電線 |  | IV2.0×4 |  |  | 23 | ｍ
管内
| 電線 |  | IV2.0×6 |  |  | 103 | ｍ
管内
| 電線 |  | IV2.0×9 |  |  | 71 | ｍ
管内
| 電線 |  | IV2.0×12 |  |  | 47 | ｍ
管内
| 電線 |  | IV2.0×15 |  |  | 89 | ｍ
管内
| 電線 |  | IV5.5×３ |  |  | 12 | ｍ
管内
| 電線 |  | IV5.5×4 |  |  | 48 | ｍ
管内
| 電線 |  | IV5.5 |  |  | 39 | ｍ
名 称 |  |  | 形 状・寸 法 |  |  | 数量 | 単位 | 単価 | 金額 | 備 考
管内
| 電線 |  | IV5.5×10 |  |  | 30 | ｍ
管内
| 電線 |  | IV5.5×13 |  |  | 31 | ｍ
管内
| 電線 |  | IV5.5×19 |  |  | 98 | ｍ
管内
| 電線 |  | IV1.6 |  |  | 143 | ｍ
管内
| 電線 |  | IV2.0 |  |  | 17 | ｍ
管内
| 電線 |  | IV5.5 |  |  | 380 | ｍ
管内
| 電線 |  | IV8 |  |  | 10 | ｍ
管内
| 電線 |  | IV22 |  |  | 14 | ｍ
ｺﾛｶﾞｼ
| ｹｰﾌﾞﾙ |  | VVF2.0-3C |  |  | 35 | ｍ
ｺﾛｶﾞｼ
| ｹｰﾌﾞﾙ |  | VVF3.5-3C |  |  | 236 | ｍ
ｺﾛｶﾞｼ
| ｹｰﾌﾞﾙ |  | CV14－4C |  |  | 74 | ｍ
管内
| ｹｰﾌﾞﾙ |  | CV3.5-3C |  |  | 68 | ｍ
管内
| ｹｰﾌﾞﾙ |  | CV3.5-4C |  |  | 42 | ｍ
ﾗｯｸ
| ｹｰﾌﾞﾙ |  | CV3.5-3C |  |  | 60 | ｍ
名 称 |  |  | 形 状・寸 法 |  |  | 数量 | 単位 | 単価 | 金額 | 備 考
ﾗｯｸ
| ｹｰﾌﾞﾙ |  | CV3.5-4C |  |  | 2 | ｍ
管内
| ｹｰﾌﾞﾙ |  | CVT38 |  |  | 19 | ｍ
ﾗｯｸ
| ｹｰﾌﾞﾙ |  | CVT38 |  |  | 8 | ｍ
ﾗｯｸ
| ｹｰﾌﾞﾙ |  | CVT60 |  |  | 14 | ｍ
管内
| ｹｰﾌﾞﾙ |  | FP2.0-3C |  |  | 9 | ｍ
ﾗｯｸ
| ｹｰﾌﾞﾙ |  | FP5.5-3C |  |  | 280 | ｍ
露出
| 電線管 |  | E19 |  |  | 157 | ｍ
露出
| 電線管 |  | E25 |  |  | 206 | ｍ
露出
| 電線管 |  | E31 |  |  | 160 | ｍ
露出
| 電線管 |  | E39 |  |  | 162 | ｍ
露出
| 電線管 |  | E51 |  |  | 157 | ｍ
露出
| 電線管 |  | E19 |  |  | 312 | ｍ
露出
| 電線管 |  | E63 |  |  | 27 | ｍ
隠ぺい
| 電線管 |  | E25 |  |  | 42 | ｍ
名 称 |  |  | 形 状・寸 法 |  |  | 数量 | 単位 | 単価 | 金額 | 備 考
隠ぺい
| 電線管 |  | E31 |  |  | 42 | ｍ
露出
| 電線管 |  | 22 |  |  | 4 | ｍ
地中
| 電線管 |  | FEP50 |  |  | 80 | ｍ
ｺﾛｶﾞｼ
| ｹｰﾌﾞﾙ |  | CVV2-3C |  |  | 3 | ｍ
管内
| ｹｰﾌﾞﾙ |  | CVV2-3C |  |  | 4 | ｍ
管内
| ｹｰﾌﾞﾙ |  | CVV2-5C |  |  | 540 | ｍ
管内
| ｹｰﾌﾞﾙ |  | CPEV0.9-10P |  |  | 40 | ｍ
管内
| ｹｰﾌﾞﾙ |  | CPEV0.9-20P |  |  | 10 | ｍ
管内
| ｹｰﾌﾞﾙ |  | CPEV0.9-50P |  |  | 10 | ｍ
ﾗｯｸ
| ｹｰﾌﾞﾙ |  | CPEV0.9-10P |  |  | 249 | ｍ
ﾗｯｸ
| ｹｰﾌﾞﾙ |  | CPEV0.9-20P |  |  | 41 | ｍ
ﾗｯｸ
| ｹｰﾌﾞﾙ |  | CPEV0.9-50P |  |  | 33 | ｍ
ｺﾛｶﾞｼ
| ｹｰﾌﾞﾙ |  | CPEV0.9-10P |  |  | 30 | ｍ
ｍ
名 称 |  |  | 形 状・寸 法 |  |  | 数量 | 単位 | 単価 | 金額 | 備 考
| 警報監視用ﾘﾚｰ版 |  |  |  |  | 1 | 面
| ｹｰﾌﾞﾙﾗｯｸ直線 |  | W200 SUS |  |  | 14 | ｍ
| ｹｰﾌﾞﾙﾗｯｸ直線 |  | W300 |  |  | 9 | ｍ
計
3
名 称 |  |  | 形 状・寸 法 |  |  | 数量 | 単位 | 単価 | 金額 | 備 考
A | 工場棟解体工事
1 | 土木・建築設備解体工事
4) | 建築付帯電気設備解体工事
3 | 電灯設備
PF内
| 電線 |  | IV1.6 |  |  | 40 | ｍ
PF内
| 電線 |  | IV1.6×2 |  |  | 87 | ｍ
PF内
| 電線 |  | IV1.6×4 |  |  | 106 | ｍ
PF内
| 電線 |  | IV1.6×6 |  |  | 36 | ｍ
管内
| 電線 |  | IV1.6 |  |  | 655 | ｍ
管内
| 電線 |  | IV1.6×2 |  |  | 994 | ｍ
管内
| 電線 |  | IV1.6×3 |  |  | 347 | ｍ
管内
| 電線 |  | IV1.6×4 |  |  | 269 | ｍ
管内
| 電線 |  | IV1.6×5 |  |  | 165 | ｍ
管内
| 電線 |  | IV1.6×6 |  |  | 24 | ｍ
名 称 |  |  | 形 状・寸 法 |  |  | 数量 | 単位 | 単価 | 金額 | 備 考
管内
| 電線 |  | IV1.6×7 |  |  | 7 | ｍ
管内
| 電線 |  | IV1.6×8 |  |  | 26 | ｍ
管内
| 電線 |  | IV1.6×9 |  |  | 14 | ｍ
管内
| 電線 |  | IV2.0×2 |  |  | 605 | ｍ
管内
| 電線 |  | IV2.0×3 |  |  | 81 | ｍ
管内
| 電線 |  | IV2.0×4 |  |  | 74 | ｍ
管内
| 電線 |  | IV2.0×9 |  |  | 11 | ｍ
管内
| 電線 |  | IV5.5×6 |  |  | 626 | ｍ
管内
| 電線 |  | IV5.5×8 |  |  | 6 | ｍ
管内
| 電線 |  | IV5.5×9 |  |  | 12 | ｍ
管内
| 電線 |  | IV5.5×12 |  |  | 71 | ｍ
管内
| 電線 |  | IV5.5×18 |  |  | 50 | ｍ
管内
| 電線 |  | IV5.5×24 |  |  | 51 | ｍ
名 称 |  |  | 形 状・寸 法 |  |  | 数量 | 単位 | 単価 | 金額 | 備 考
管内
| ｹｰﾌﾞﾙ |  | VVF1.6-2C |  |  | 138 | ｍ
ｺﾛｶﾞｼ
| ｹｰﾌﾞﾙ |  | VVF1.6-2C |  |  | 906 | ｍ
ｺﾛｶﾞｼ
| ｹｰﾌﾞﾙ |  | VVF1.6-3C |  |  | 135 | ｍ
ｺﾛｶﾞｼ
| ｹｰﾌﾞﾙ |  | VVF2.0-2C |  |  | 250 | ｍ
PF内
| ｹｰﾌﾞﾙ |  | VVF1.6-2C |  |  | 287 | ｍ
PF内
| ｹｰﾌﾞﾙ |  | VVF1.6-3C |  |  | 79 | ｍ
PF内
| ｹｰﾌﾞﾙ |  | VVF2.0-2C |  |  | 111 | ｍ
管内
| ｹｰﾌﾞﾙ |  | VVF0.9-3P |  |  | 314 | ｍ
PF内
| ｹｰﾌﾞﾙ |  | VVF0.9-3P |  |  | 206 | ｍ
隠ぺい
| 電線管 |  | E19 |  |  | 178 | ｍ
隠ぺい
| 電線管 |  | E25 |  |  | 60 | ｍ
露出
| 電線管 |  | E19 |  |  | 1540 | ｍ
露出
| 電線管 |  | E25 |  |  | 483 | ｍ
名 称 |  |  | 形 状・寸 法 |  |  | 数量 | 単位 | 単価 | 金額 | 備 考
露出
| 電線管 |  | E31 |  |  | 790 | ｍ
露出
| 電線管 |  | E39 |  |  | 105 | ｍ
露出
| 電線管 |  | E51 |  |  | 85 | ｍ
隠ぺい
| 電線管 |  | PF16 |  |  | 441 | ｍ
隠ぺい
| 電線管 |  | PF22 |  |  | 396 | ｍ
隠ぺい
| 電線管 |  | PF28 |  |  | 32 | ｍ
| ﾚｰｽｳｪｲ |  | 30×40 |  |  | 581 | ｍ
| 昇降操作盤 |  | 1L,2L,4L,8L ×各1台、3L×2台 |  |  | 6 | 台
| 照明器具 |  | A402 |  |  | 37 | 台
| 照明器具 |  | A401 |  |  | 22 | 台
| 照明器具 |  | A202 |  |  | 1 | 台
| 照明器具 |  | A402B |  |  | 15 | 台
名 称 |  |  | 形 状・寸 法 |  |  | 数量 | 単位 | 単価 | 金額 | 備 考
| 照明器具 |  | A401B |  |  | 15 | 台
| 照明器具 |  | A202B |  |  | 3 | 台
| 照明器具 |  | B402 |  |  | 2 | 台
| 照明器具 |  | B402B |  |  | 1 | 台
| 照明器具 |  | C402 |  |  | 11 | 台
| 照明器具 |  | C401 |  |  | 1 | 台
| 照明器具 |  | C401B |  |  | 1 | 台
| 照明器具 |  | C402 |  |  | 96 | 台
| 照明器具 |  | C401 |  |  | 14 | 台
| 照明器具 |  | C401B |  |  | 1 | 台
| 照明器具 |  | D402 |  |  | 96 | 台
| 照明器具 |  | D401 |  |  | 14 | 台
| 照明器具 |  | D402W |  |  | 12 | 台
名 称 |  |  | 形 状・寸 法 |  |  | 数量 | 単位 | 単価 | 金額 | 備 考
| 照明器具 |  | D402S |  |  | 13 | 台
| 照明器具 |  | D402B |  |  | 27 | 台
| 照明器具 |  | D401B |  |  | 4 | 台
| 照明器具 |  | E402 |  |  | 27 | 台
| 照明器具 |  | E402B |  |  | 6 | 台
| 照明器具 |  | F400W |  |  | 78 | 台
| 照明器具 |  | I271 |  |  | 32 | 台
| 照明器具 |  | I181 |  |  | 1 | 台
| 照明器具 |  | L400W |  |  | 16 | 台
| 照明器具 |  | O401 |  |  | 2 | 台
| 照明器具 |  | O201 |  |  | 2 | 台
| 照明器具 |  | D402S |  |  | 4 | 台
| 照明器具 |  | C402B |  |  | 1 | 台
名 称 |  |  | 形 状・寸 法 |  |  | 数量 | 単位 | 単価 | 金額 | 備 考
| 照明器具 |  | P201 |  |  | 1 | 台
| 照明器具 |  | Q201W |  |  | 17 | 台
| 照明器具 |  | b301B |  |  | 22 | 台
| 照明器具 |  | d402B |  |  | 14 | 台
| 照明器具 |  | e21B |  |  | 26 | 台
| 照明器具 |  | f101B |  |  | 16 | 台
| 照明器具 |  | h131B |  |  | 1 | 台
| 照明器具 |  | h301B |  |  | 1 | 台
計
4
名 称 |  |  | 形 状・寸 法 |  |  | 数量 | 単位 | 単価 | 金額 | 備 考
A | 工場棟解体工事
1 | 土木・建築設備解体工事
4) | 建築付帯電気設備解体工事
4 | ｺﾝｾﾝﾄ設備
管内
| 電線 |  | IV2.0 |  |  | 88 | ｍ
管内
| 電線 |  | IV2.0×2 |  |  | 32 | ｍ
管内
| 電線 |  | IV2.0×3 |  |  | 1263 | ｍ
管内
| 電線 |  | IV5.5×2 |  |  | 88 | ｍ
管内
| ｹｰﾌﾞﾙ |  | VVF2.0-2C |  |  | 145 | ｍ
管内
| ｹｰﾌﾞﾙ |  | VVF2.0-3C |  |  | 466 | ｍ
ｺﾛｶﾞｼ
| ｹｰﾌﾞﾙ |  | VVF2.0-2C |  |  | 316 | ｍ
ｺﾛｶﾞｼ
| ｹｰﾌﾞﾙ |  | VVF2.0-3C |  |  | 742 | ｍ
露出
| 電線管 |  | E19 |  |  | 728 | ｍ
隠ぺい
| 電線管 |  | PF16 |  |  | 790 | ｍ
隠ぺい
| 電線管 |  | PF22 |  |  | 148 | ｍ
計
5
名 称 |  |  | 形 状・寸 法 |  |  | 数量 | 単位 | 単価 | 金額 | 備 考
A | 工場棟解体工事
1 | 土木・建築設備解体工事
4) | 建築付帯電気設備解体工事
5 | 電話設備
管内
| ｹｰﾌﾞﾙ |  | 構内0.5-10P |  |  | 17 | ｍ
管内
| ｹｰﾌﾞﾙ |  | ICT0.4-2P |  |  | 894 | ｍ
管内
| ｹｰﾌﾞﾙ |  | CPEV0.9-10P |  |  | 21 | ｍ
ﾗｯｸ
| ｹｰﾌﾞﾙ |  | CPEV0.9-10P |  |  | 20 | ｍ
隠ぺい
| 電線管 |  | E19 |  |  | 8 | ｍ
隠ぺい
| 電線管 |  | PE16 |  |  | 356 | ｍ
隠ぺい
| 電線管 |  | PE22 |  |  | 54 | ｍ
| 端子盤 |  | T-1-1,T1-2-1,T1-3-1 |  |  | 3 | 面
| 一般電話 |  |  |  |  | 16 | 台
計
6
名 称 |  |  | 形 状・寸 法 |  |  | 数量 | 単位 | 単価 | 金額 | 備 考
A | 工場棟解体工事
1 | 土木・建築設備解体工事
4) | 建築付帯電気設備解体工事
6 | 放送設備
管内
| ｹｰﾌﾞﾙ |  | AE1.2-2C |  |  | 51 | ｍ
管内
| ｹｰﾌﾞﾙ |  | AE1.2-3C |  |  | 19 | ｍ
管内
| ｹｰﾌﾞﾙ |  | AE1.2-5P |  |  | 17 | ｍ
ｺﾛｶﾞｼ
| ｹｰﾌﾞﾙ |  | AE1.2-2C |  |  | 10 | ｍ
ｺﾛｶﾞｼ
| ｹｰﾌﾞﾙ |  | AE1.2-3C |  |  | 22 | ｍ
露出
| 電線管 |  | E19 |  |  | 640 | ｍ
隠ぺい
| 電線管 |  | PF16 |  |  | 11 | ｍ
隠ぺい
| 電線管 |  | PE22 |  |  | 13 | ｍ
| ｱｯﾃﾈｰﾀ |  |  |  |  | 7 | 個
| ｸﾘｱﾎｰﾝｽﾋﾟｰｶ |  |  |  |  | 31 | 台
計
7
名 称 |  |  | 形 状・寸 法 |  |  | 数量 | 単位 | 単価 | 金額 | 備 考
A | 工場棟解体工事
1 | 土木・建築設備解体工事
4) | 建築付帯電気設備解体工事
7 | ﾃﾚﾋﾞ共聴設備
管内
| ｹｰﾌﾞﾙ |  | 5C-FB |  |  | 82 | ｍ
管内
| ｹｰﾌﾞﾙ |  | S-5C-FB |  |  | 9 | ｍ
管内
| ｹｰﾌﾞﾙ |  | S-7C-FB |  |  | 80 | ｍ
隠ぺい
| 電線管 |  | PF16 |  |  | 81 | ｍ
隠ぺい
| 電線管 |  | PE22 |  |  | 74 | ｍ
| UHFｱﾝﾃﾅ |  | SUS |  |  | 1 | 本
| BSｱﾝﾃﾅ |  |  |  |  | 1 | 本
| ｱﾝﾃﾅﾏｽﾄ |  |  |  |  | 1 | 本
| V/U/BSﾌﾞｰｽﾀ |  |  |  |  | 1 | 個
計
8
名 称 |  |  | 形 状・寸 法 |  |  | 数量 | 単位 | 単価 | 金額 | 備 考
A | 工場棟解体工事
1 | 土木・建築設備解体工事
4) | 建築付帯電気設備解体工事
8 | 機械警備配管設備
管内
| ｹｰﾌﾞﾙ |  | CVV2-4C |  |  | 383 | ｍ
露出
| 電線管 |  | E25 |  |  | 198 | ｍ
隠ぺい
| 電線管 |  | PE22 |  |  | 131 | ｍ
隠ぺい
| 電線管 |  | PF22 |  |  | 30 | ｍ
隠ぺい
| 電線管 |  | PF28 |  |  | 47 | ｍ
隠ぺい
| 電線管 |  | VE28 |  |  | 57 | ｍ
| 信号制御盤 |  |  |  |  | 6 | 面
計
9
名 称 |  |  | 形 状・寸 法 |  |  | 数量 | 単位 | 単価 | 金額 | 備 考
A | 工場棟解体工事
1 | 土木・建築設備解体工事
4) | 建築付帯電気設備解体工事
9 | 車両管制設備
露出
| 電線管 |  | E25 |  |  | 117 | ｍ
露出
| 電線管 |  | E31 |  |  | 110 | ｍ
計
10
名 称 |  |  | 形 状・寸 法 |  |  | 数量 | 単位 | 単価 | 金額 | 備 考
A | 工場棟解体工事
1 | 土木・建築設備解体工事
4) | 建築付帯電気設備解体工事
10 | 自動火災報知設備
管内
| ｹｰﾌﾞﾙ |  | AE0.9-2C |  |  | 120 | ｍ
管内
| ｹｰﾌﾞﾙ |  | AE0.9-4C |  |  | 60 | ｍ
管内
| ｹｰﾌﾞﾙ |  | AE1.2-2C |  |  | 861 | ｍ
管内
| ｹｰﾌﾞﾙ |  | AE1.2-3C |  |  | 50 | ｍ
管内
| ｹｰﾌﾞﾙ |  | AE1.2-4C |  |  | 876 | ｍ
管内
| ｹｰﾌﾞﾙ |  | HP1.2-5P |  |  | 321 | ｍ
管内
| ｹｰﾌﾞﾙ |  | HP1.2-10P |  |  | 231 | ｍ
管内
| ｹｰﾌﾞﾙ |  | HP1.2-20P |  |  | 30 | ｍ
管内
| ｹｰﾌﾞﾙ |  | HP1.2-30P |  |  | 30 | ｍ
名 称 |  |  | 形 状・寸 法 |  |  | 数量 | 単位 | 単価 | 金額 | 備 考
隠ぺい
| 電線管 |  | E19 |  |  | 652 | ｍ
隠ぺい
| 電線管 |  | E25 |  |  | 111 | ｍ
露出
| 電線管 |  | E19 |  |  | 1110 | ｍ
露出
| 電線管 |  | E25 |  |  | 226 | ｍ
露出
| 電線管 |  | E31 |  |  | 242 | ｍ
地中
| 電線管 |  | FEP30 |  |  | 40 | ｍ
| 複合盤 |  | P型１級60回線 |  |  | 12 | 面
| 機器収容盤 |  | 露出型 |  |  | 4 | 個
| 機器収容盤 |  | 消火栓内蔵 |  |  | 12 | 個
| 機器収容盤 |  | 消火栓内蔵 |  |  | 12 | 個
| 光電式煙感知器 |  | 1種露出 |  |  | 41 | 個
| 光電式煙感知器 |  | 2種露出 |  |  | 41 | 個
| 空気管 |  |  |  |  | 2000 | ｍ
計
11
名 称 |  |  | 形 状・寸 法 |  |  | 数量 | 単位 | 単価 | 金額 | 備 考
A | 工場棟解体工事
1 | 土木・建築設備解体工事
4) | 建築付帯電気設備解体工事
11 | 防火・防排煙設備
管内
| ｹｰﾌﾞﾙ |  | AE1.2-2C |  |  | 208 | ｍ
管内
| ｹｰﾌﾞﾙ |  | AE1.2-4C |  |  | 41 | ｍ
管内
| ｹｰﾌﾞﾙ |  | HP1.2-3C |  |  | 147 | ｍ
管内
| ｹｰﾌﾞﾙ |  | HP1.2-3P |  |  | 84 | ｍ
管内
| ｹｰﾌﾞﾙ |  | HP1.2-5P |  |  | 50 | ｍ
管内
| ｹｰﾌﾞﾙ |  | HP1.2-20P |  |  | 33 | ｍ
隠ぺい
| 電線管 |  | E19 |  |  | 271 | ｍ
隠ぺい
| 電線管 |  | E25 |  |  | 32 | ｍ
露出
| 電線管 |  | E19 |  |  | 125 | ｍ
露出
| 電線管 |  | E25 |  |  | 52 | ｍ
名 称 |  |  | 形 状・寸 法 |  |  | 数量 | 単位 | 単価 | 金額 | 備 考
露出
| 電線管 |  | E31 |  |  | 50 | ｍ
露出
| 電線管 |  | E39 |  |  | 39 | ｍ
| 光電式煙感知器 |  | 3種 露出 |  |  | 26 | 個
計
12
名 称 |  |  | 形 状・寸 法 |  |  | 数量 | 単位 | 単価 | 金額 | 備 考
A | 工場棟解体工事
1 | 土木・建築設備解体工事
4) | 建築付帯電気設備解体工事
12 | 避雷設備
| 避雷突針 |  |  |  |  | 1 | 基
| 支持管 |  | 側壁型 STK 7ｍ |  |  | 1 | 本
| 支持管取付金物 |  | 65A 中間、65A 底板付
| 鬼より線 |  | 2×13 40sq |  |  | 1600 | ｍ
| 銅導線取付金物 |  | 接着型 |  |  | 600 | 個
| 銅導線取付金物 |  | 折版屋根用 |  |  | 557 | 個
| 銅導線取付金物 |  | 露出ｱﾝｶｰ 40 |  |  | 4 | 個
| 銅導線取付金物 |  | L型 40 |  |  | 1300 | 個
| 保護管 |  | VE28 |  |  | 130 | ｍ
| 接地線 |  | 2.0×13 |  |  | 90 | ｍ
計
別紙明細13
名 称 |  |  | 形 状・寸 法 |  |  | 数量 | 単位 | 単価 | 金額 | 備 考
A | 工場棟解体工事
1 | 土木・建築設備解体工事
5) | 建築付帯機械設備解体工事
給排水衛生設備工事
1 | 衛生器具設備
| 洋風大便器 |  |  |  |  | 6 | 組
| 小便器 |  |  |  |  | 4 | 組
| 洗面器 |  |  |  |  | 12 | 組
| 障害者大便器 |  |  |  |  | 1 | 組
| 障害者洗面器 |  |  |  |  | 1 | 組
| 水栓類 |  |  |  |  | 9 | 組
| 掃除用流し |  |  |  |  | 3 | 組
| 鏡 |  | 化粧鏡、傾斜鏡 各１ |  |  | 2 | 組
計
別紙明細14
名 称 |  |  | 形 状・寸 法 |  |  | 数量 | 単位 | 単価 | 金額 | 備 考
A | 工場棟解体工事
1 | 土木・建築設備解体工事
5) | 建築付帯機械設備解体工事
給排水衛生設備工事
2 | 給水設備
| 高圧洗浄機 |  | 吐出量 900L |  |  | 2 | 組
ｲﾝﾊﾞｰﾀ付
| 工業用加圧給水ﾎﾟﾝﾌﾟ |  | 65φ×875L/min×7.5Kw |  |  | 1 | 組
屋内一般
| 塩ビﾗｲﾆﾝｸﾞ鋼管 |  | SGP-VA 20A |  |  | 258 | ｍ
屋内一般
| 塩ビﾗｲﾆﾝｸﾞ鋼管 |  | SGP-VA 25A |  |  | 137 | ｍ
屋内一般
| 塩ビﾗｲﾆﾝｸﾞ鋼管 |  | SGP-VA 40A |  |  | 23 | ｍ
屋内一般
| 塩ビﾗｲﾆﾝｸﾞ鋼管 |  | SGP-VA 50A |  |  | 7 | ｍ
機械室便所
| 塩ビﾗｲﾆﾝｸﾞ鋼管 |  | SGP-VA 20A |  |  | 76 | ｍ
機械室便所
| 塩ビﾗｲﾆﾝｸﾞ鋼管 |  | SGP-VA 25A |  |  | 46 | ｍ
機械室便所
| 塩ビﾗｲﾆﾝｸﾞ鋼管 |  | SGP-VA 32A |  |  | 5 | ｍ
機械室便所
| 塩ビﾗｲﾆﾝｸﾞ鋼管 |  | SGP-VA 40A |  |  | 39 | ｍ
名 称 |  |  | 形 状・寸 法 |  |  | 数量 | 単位 | 単価 | 金額 | 備 考
機械室便所
| 塩ビﾗｲﾆﾝｸﾞ鋼管 |  | SGP-VA 50A |  |  | 39 | ｍ
機械室便所
| 塩ビﾗｲﾆﾝｸﾞ鋼管 |  | SGP-VA 65A |  |  | 2 | ｍ
機械室便所
| 塩ビﾗｲﾆﾝｸﾞ鋼管 |  | SGP-VA 100A |  |  | 7 | ｍ
屋内一般
| 塩ビﾗｲﾆﾝｸﾞ鋼管 |  | SGP-VD 20A |  |  | 50 | ｍ
屋内一般
| 塩ビﾗｲﾆﾝｸﾞ鋼管 |  | SGP-VD 25A |  |  | 25 | ｍ
屋内一般
| 塩ビﾗｲﾆﾝｸﾞ鋼管 |  | SGP-VD 32A |  |  | 60 | ｍ
屋内一般
| 塩ビﾗｲﾆﾝｸﾞ鋼管 |  | SGP-VD 40A |  |  | 2 | ｍ
屋内一般
| 塩ビﾗｲﾆﾝｸﾞ鋼管 |  | SGP-VD 50A |  |  | 30 | ｍ
屋内一般
| 塩ビﾗｲﾆﾝｸﾞ鋼管 |  | SGP-VD 65A |  |  | 40 | ｍ
屋内一般
| 塩ビﾗｲﾆﾝｸﾞ鋼管 |  | SGP-VD 80A |  |  | 30 | ｍ
屋内一般
| 耐衝撃性硬質ﾋﾞﾆﾙ管 |  | HIVP 20A |  |  | 157 | ｍ
屋内一般
| 耐衝撃性硬質ﾋﾞﾆﾙ管 |  | HIVP 25A |  |  | 41 | ｍ
屋内一般
| 耐衝撃性硬質ﾋﾞﾆﾙ管 |  | HIVP 32A |  |  | 122 | ｍ
屋内一般
| 耐衝撃性硬質ﾋﾞﾆﾙ管 |  | HIVP 65A |  |  | 80 | ｍ
名 称 |  |  | 形 状・寸 法 |  |  | 数量 | 単位 | 単価 | 金額 | 備 考
| 架橋ﾎﾟﾘｴﾁﾚﾝ管 |  |  |  |  | 26 | ｍ
| 弁類 |  |  |  |  | 1 | 式
| 電磁流量計 |  | 50m/m 記録計共 |  |  | 1 | 個
| 減圧弁装置 |  | 25A |  |  | 3 | 個
| ﾊﾞﾙﾌﾞﾎﾞｯｸｽ |  | VC-1 |  |  | 11 | 個
| ﾊﾞﾙﾌﾞﾎﾞｯｸｽ |  | VC-5 |  |  | 1 | 個
| 保温材 撤去 |  |  |  |  | 1 | 式
| 土工事 |  |  |  |  | 1 | 式
計
別紙明細15
名 称 |  |  | 形 状・寸 法 |  |  | 数量 | 単位 | 単価 | 金額 | 備 考
A | 工場棟解体工事
1 | 土木・建築設備解体工事
5) | 建築付帯機械設備解体工事
給排水衛生設備工事
3 | 排水設備
屋内一般
| 排水用塩ビﾗｲﾆﾝｸﾞ鋼管 |  | D-VLP 40A |  |  | 8 | ｍ
屋内一般
| 排水用塩ビﾗｲﾆﾝｸﾞ鋼管 |  | D-VLP 50A |  |  | 111 | ｍ
屋内一般
| 排水用塩ビﾗｲﾆﾝｸﾞ鋼管 |  | D-VLP 65A |  |  | 22 | ｍ
屋内一般
| 排水用塩ビﾗｲﾆﾝｸﾞ鋼管 |  | D-VLP 80A |  |  | 37 | ｍ
屋内一般
| 排水用塩ビﾗｲﾆﾝｸﾞ鋼管 |  | D-VLP 100A |  |  | 59 | ｍ
機械室便所
| 排水用塩ビﾗｲﾆﾝｸﾞ鋼管 |  | D-VLP 40A |  |  | 8 | ｍ
機械室便所
| 排水用塩ビﾗｲﾆﾝｸﾞ鋼管 |  | D-VLP 50A |  |  | 16 | ｍ
機械室便所
| 排水用塩ビﾗｲﾆﾝｸﾞ鋼管 |  | D-VLP 65A |  |  | 12 | ｍ
機械室便所
| 排水用塩ビﾗｲﾆﾝｸﾞ鋼管 |  | D-VLP 80A |  |  | 2 | ｍ
機械室便所
| 排水用塩ビﾗｲﾆﾝｸﾞ鋼管 |  | D-VLP 100A |  |  | 16 | ｍ
名 称 |  |  | 形 状・寸 法 |  |  | 数量 | 単位 | 単価 | 金額 | 備 考
屋内一般
| 配管用炭素鋼鋼管 |  | SGP(白) 50A |  |  | 22 | ｍ
屋内一般
| 配管用炭素鋼鋼管 |  | SGP(白) 65A |  |  | 16 | ｍ
屋内一般
| 配管用炭素鋼鋼管 |  | SGP(白) 80A |  |  | 2 | ｍ
屋内一般
| 配管用炭素鋼鋼管 |  | SGP(白) 100A |  |  | 35 | ｍ
機械室便所
| 配管用炭素鋼鋼管 |  | SGP(白) 50A |  |  | 5 | ｍ
| 鉛管 |  | LP 40φ |  |  | 13 | ｍ
| 鉛管 |  | LP 50φ |  |  | 4 | ｍ
| 鉛管 |  | LP 65φ |  |  | 3 | ｍ
| 鉛管 |  | LP 70φ |  |  | 7 | ｍ
| 弁類 |  |  |  |  | 1 | 式
| 保温材 撤去 |  |  |  |  | 1 | 式
| 土工事 |  |  |  |  | 1 | 式
計
別紙明細16
名 称 |  |  | 形 状・寸 法 |  |  | 数量 | 単位 | 単価 | 金額 | 備 考
A | 工場棟解体工事
1 | 土木・建築設備解体工事
5) | 建築付帯機械設備解体工事
給排水衛生設備工事
4 | 給湯設備
| 電気温水器 |  | EH-1 床置 5.4L |  |  | 1 | 台
飲用・雑湯用流し台下 設置
| 電気温水器 |  | EH-2 | 35L |  | 1 | 台
| 電気温水器 |  | EH-3 床置 10L |  |  | 2 | 台
| 電気温水器 |  | EH-4 床置 20L |  |  | 2 | 台
機械室便所
| 銅管 |  | Cu-(M) 20A |  |  | 7 | ｍ
| 保温材 撤去 |  |  |  |  | 1 | 式
計
別紙明細17
名 称 |  |  | 形 状・寸 法 |  |  | 数量 | 単位 | 単価 | 金額 | 備 考
A | 工場棟解体工事
1 | 土木・建築設備解体工事
5) | 建築付帯機械設備解体工事
給排水衛生設備工事
5 | 消火栓設備
| 屋内消火栓設備 |  |  |  |  | 1 | 式
計
6 | 消火器設備
| 消火器 |  | 大型 ABC 50型 |  |  | 5 | 個
| 消火器 |  | 大型 ABC 20型 |  |  | 33 | 個
計
7 | ｶﾞｽ設備
屋内一般
| 配管用炭素鋼鋼管 |  | SGP(白) 20A |  |  | 22 | ｍ
屋内一般
| 外面ﾎﾟﾘｴﾁﾚﾝ被覆鋼管 |  | PCP 20A |  |  | 30 | ｍ
計
別紙明細18
名 称 |  |  | 形 状・寸 法 |  |  | 数量 | 単位 | 単価 | 金額 | 備 考
A | 工場棟解体工事
1 | 土木・建築設備解体工事
5) | 建築付帯機械設備解体工事
空調設備工事
1 | 空調機器設備
型式 天井ｶｾｯﾄ型
| マルチエアコン |  | PAC-1-1 |  |  | 1 | 台
型式 天井ｶｾｯﾄ型
| マルチエアコン |  | PAC-1-2 |  |  | 1 | 台
型式 天井ｶｾｯﾄ型
| マルチエアコン |  | PAC-1-3 |  |  | 2 | 台
型式 天井ｶｾｯﾄ型
| マルチエアコン |  | PAC-2 |  |  | 1 | 台
型式 天井ｶｾｯﾄ型
| マルチエアコン |  | PAC-3-1 |  |  | 4 | 台
型式 天井ｶｾｯﾄ型
| マルチエアコン |  | PAC-3-2 |  |  | 5 | 台
型式 天井ｶｾｯﾄ型
| マルチエアコン |  | PAC-3-3 |  |  | 5 | 台
重耐塩仕様
| マルチエアコン |  | PAC-3 |  |  | 1 | 台
型式 天井ｶｾｯﾄ型 重耐塩仕様
| パッケージエアコン |  | PAC-4 |  |  | 1 | 組
型式 床置ﾀﾞｸﾄ吹型 重耐塩仕様
| パッケージエアコン |  | AC-1 |  |  | 2 | 組
型式 床置ﾀﾞｸﾄ吹型 重耐塩仕様
| パッケージエアコン |  | AC-1 |  |  | 2 | 組
計
別紙明細19
名 称 |  |  | 形 状・寸 法 |  |  | 数量 | 単位 | 単価 | 金額 | 備 考
A | 工場棟解体工事
1 | 土木・建築設備解体工事
5) | 建築付帯機械設備解体工事
空調設備工事
2 | 空調ﾀﾞｸﾄ設備
| 亜鉛鉄板 |  | t0.6 |  |  | 66 | ㎡
| 保温付ﾌﾚｷｼﾌﾞﾙﾀﾞｸﾄ |  | φ250 |  |  | 12 | ｍ
| 制気口類 |  |  |  |  | 11 | 個
| ﾀﾞﾝﾊﾟｰ類 |  |  |  |  | 4 | 個
| ｻﾌﾟﾗｲﾁｬﾝﾊﾞｰ |  | 内貼 t50 |  |  | 1 | 式
| ﾚﾀﾝﾎﾞｯｸｽ |  | 内貼 t50 |  |  | 1 | 式
| 制気口ﾎﾞｯｸｽ |  | 内貼 t25 |  |  | 1 | 式
| 制気口ﾎﾞｯｸｽ |  | 内貼 なし |  |  | 1 | 式
| 保温材 撤去 |  |  |  |  | 1 | 式
計
別紙明細20
名 称 |  |  | 形 状・寸 法 |  |  | 数量 | 単位 | 単価 | 金額 | 備 考
A | 工場棟解体工事
1 | 土木・建築設備解体工事
5) | 建築付帯機械設備解体工事
空調設備工事
3 | 冷媒配管設備
| 冷媒用被覆銅管 |  | 6.4φ |  |  | 26 | ｍ
| 冷媒用被覆銅管 |  | 9.5φ |  |  | 111 | ｍ
| 冷媒用被覆銅管 |  | 12.7φ |  |  | 424 | ｍ
| 冷媒用被覆銅管 |  | 15.9φ |  |  | 63 | ｍ
| 冷媒用被覆銅管 |  | 19.1φ |  |  | 491 | ｍ
| 冷媒用被覆銅管 |  | 22.2φ |  |  | 49 | ｍ
| 冷媒用被覆銅管 |  | 25.4φ |  |  | 56 | ｍ
| 冷媒用被覆銅管 |  | 28.6φ |  |  | 7 | ｍ
| 冷媒用被覆銅管 |  | 31.8φ |  |  | 25 | ｍ
| 冷媒用被覆銅管 |  | 38.1φ |  |  | 73 | ｍ
| 冷媒用被覆銅管 |  | 44.5φ |  |  | 51 | ｍ
計
別紙明細21
名 称 |  |  | 形 状・寸 法 |  |  | 数量 | 単位 | 単価 | 金額 | 備 考
A | 工場棟解体工事
1 | 土木・建築設備解体工事
5) | 建築付帯機械設備解体工事
空調設備工事
4 | ﾄﾞﾚﾝ配管設備
屋内一般
| 配管用炭素鋼鋼管 |  | SGP 32A |  |  | 173 | ｍ
屋内一般
| 排水用塩ﾋﾞﾗｲﾆﾝｸﾞ鋼管 |  | DVLP 40A |  |  | 79 | ｍ
屋内一般
| 排水用塩ﾋﾞﾗｲﾆﾝｸﾞ鋼管 |  | DVLP 50A |  |  | 114 | ｍ
| 通気金物 |  | ｱﾙﾐ合金 40A×I,50A×2 |  |  | 3 | 個
| 排水金物 |  | COA 50A |  |  | 2 | 個
| 浸透桝 |  | R蓋共(MHB) |  |  | 49 | ｍ
| 保温材撤去 |  |  |  |  | 1 | 式
| 土工事 |  |  |  |  | 1 | 式
| ﾄﾞﾚﾝﾊﾟﾝ |  | SUS製 |  |  | 1 | 式
計
別紙明細22
名 称 |  |  | 形 状・寸 法 |  |  | 数量 | 単位 | 単価 | 金額 | 備 考
A | 工場棟解体工事
1 | 土木・建築設備解体工事
5) | 建築付帯機械設備解体工事
空調設備工事
5 | 換気設備
ｷｬﾋﾞﾈｯﾄﾌｧﾝ
| 排気ﾌｧﾝ |  |  |  |  | 6 | 台
天井埋込ﾀﾞｸﾄ形
| 排気ﾌｧﾝ |  |  |  |  | 2 | 台
消音ｷｬﾋﾞﾈｯﾄﾌｧﾝ
| 排気ﾌｧﾝ |  |  |  |  | 4 | 台
ｷｬﾋﾞﾈｯﾄﾌｧﾝ
| 給気ﾌｧﾝ |  |  |  |  | 5 | 台
消音ｷｬﾋﾞﾈｯﾄﾌｧﾝ
| 給気ﾌｧﾝ |  |  |  |  | 11 | 台
天井ｶｾｯﾄ形
| 全熱交換器 |  |  |  |  | 2 | 台
天井埋込ﾀﾞｸﾄ形
| 全熱交換器 |  |  |  |  | 2 | 台
耐塩ｳﾚﾀﾝ仕様
| ｴｱ-ｶ-ﾃﾝ |  | 大型ｸﾛｽﾌｧﾝ 1200mm×4500㎥/h |  |  | 2 | 台
| 亜鉛鉄板 |  | t0.5 |  |  | 57 | ㎡
| 亜鉛鉄板 |  | t0.6 |  |  | 8 | ㎡
名 称 |  |  | 形 状・寸 法 |  |  | 数量 | 単位 | 単価 | 金額 | 備 考
| SUSﾀﾞｸﾄ |  | t0.5 |  |  | 2 | ㎡
| SUSﾀﾞｸﾄ |  | t0.8 |  |  | 33 | ㎡
| SUSﾀﾞｸﾄ |  | t1.0 |  |  | 8 | ㎡
| ｽﾊﾟｲﾗﾙﾀﾞｸﾄ |  | φ100 |  |  | 214 | ｍ
| ｽﾊﾟｲﾗﾙﾀﾞｸﾄ |  | φ150 |  |  | 230 | ｍ
| ｽﾊﾟｲﾗﾙﾀﾞｸﾄ |  | φ200 |  |  | 264 | ｍ
| ｽﾊﾟｲﾗﾙﾀﾞｸﾄ |  | φ250 |  |  | 17 | ｍ
| ｽﾊﾟｲﾗﾙﾀﾞｸﾄ |  | φ300 |  |  | 74 | ｍ
| 塩ﾋﾞﾗｲﾆﾝｸﾞｽﾊﾟｲﾗﾙﾀﾞｸﾄ |  | φ100 |  |  | 29 | ｍ
| 塩ﾋﾞﾗｲﾆﾝｸﾞｽﾊﾟｲﾗﾙﾀﾞｸﾄ |  | φ150 |  |  | 8 | ｍ
| SUSｽﾊﾟｲﾗﾙﾀﾞｸﾄ |  | φ100 |  |  | 1 | ｍ
| SUSｽﾊﾟｲﾗﾙﾀﾞｸﾄ |  | φ150 |  |  | 2 | ｍ
| SUSｽﾊﾟｲﾗﾙﾀﾞｸﾄ |  | φ200 |  |  | 4 | ｍ
| SUSｽﾊﾟｲﾗﾙﾀﾞｸﾄ |  | φ300 |  |  | 1 | ｍ
名 称 |  |  | 形 状・寸 法 |  |  | 数量 | 単位 | 単価 | 金額 | 備 考
| 制気口類 |  |  |  |  | 62 | 個
| ｸﾘﾝﾌﾟ金網 |  | 300×300～1130×1050 (約19㎡) |  |  | 29 | 個
| 塩害防止ﾌｨﾙﾀｰﾕﾆｯﾄ |  |  |  |  | 7 | 組
| 制気口ﾎﾞｯｸｽ |  | GW t25 内貼 |  |  | 1 | 式
| 制気口ﾎﾞｯｸｽ |  | 内貼なし |  |  | 1 | 式
| OA分岐ﾎﾞｯｸｽ |  | GW t25 内貼 |  |  | 1 | 式
| EAGﾎﾞｯｸｽ |  | SUS |  |  | 1 | 式
| ﾀﾞﾝﾊﾟｰ類 |  |  |  |  | 121 | 個
| 保温材 撤去 |  |  |  |  | 1 | 式
| 点検歩廊 撤去 |  |  |  |  | 1 | 式
計
23
名 称 |  |  | 形 状・寸 法 |  |  | 数量 | 単位 | 単価 | 金額 | 備 考
A | 工場棟解体工事
2 | プラント設備解体工事
1) | 機械設備解体工事
1 | 受入供給設備
|  |  | 30t用、20ｔ用 各1基 | [7 empty] | 6.5t/基
| 計量機 |  | 圧縮ひずみ計量式 |  |  | 2 | 基
路面ｺﾝｸﾘｰﾄ舗装
| プラットホーム |  | 幅17.5m×長59.9m |  |  | 1 | 式
|  |  | 観音開き式 | [7 empty] | 1.4t/基
| 投人扉 |  | 幅3.5m×長さ5.3m |  |  | 4 | 基
|  |  | 傾胴式 | [7 empty] | 2.5t/基
| ダンピングボックス |  | 幅3.0m×長さ3.5m |  |  | 1 | 基
地下式水密構造
| ごみピット |  | 幅23m×奥行9m×深さ9.5m |  |  | 1 | 基
|  |  | ｸﾗﾌﾞﾊﾞｹｯﾄ付天井ｸﾚｰﾝ | [7 empty] | 2.85t/基
| ごみクレーン |  | ｸﾗﾌﾞﾊﾞｹｯﾄ 6㎥ |  |  | 2 | 基 |  |  | 予備1基付
| 防臭装置 |  | 薬液噴霧式ﾀﾝｸ原液100L |  |  | 1 | 式
|  |  | 鋼板製溶接構造 | [7 empty] | 4.8t/基
| 受入ホッパ |  | 有効43.7㎥ |  |  | 2 | 基
|  |  | ｴﾌﾟﾛﾝｺﾝﾍﾞﾔ | [7 empty] | 19t/基
| 受入供給コンベヤ |  | 幅1.3m×機長14,35m×5.5kw |  |  | 2 | 基
計
24
名 称 |  |  | 形 状・寸 法 |  |  | 数量 | 単位 | 単価 | 金額 | 備 考
A | 工場棟解体工事
2 | プラント設備解体工事
1) | 機械設備解体工事
2 | 破砕設備
|  |  | 二軸せん断式 45kw×2 | [7 empty] | 17.98t/基
| 破袋機 |  | 幅2m×長さ4.883m×高さ0.94m |  |  | 2 | 基
|  |  | 二軸せん断式 55kw×2 | [7 empty] | 17.58t/基
| 破砕機 |  | 幅2m×長さ4.883m×高さ0.94m |  |  | 2 | 基
| 保全ホイスト |  | 2t用 |  |  | 4 | 基
計
25
名 称 |  |  | 形 状・寸 法 |  |  | 数量 | 単位 | 単価 | 金額 | 備 考
A | 工場棟解体工事
2 | プラント設備解体工事
1) | 機械設備解体工事
3 | 選別設備
|  |  | 傾斜ﾍﾞﾙﾄ式 | [7 empty] | 7.3t/基
| 比重差選別機 |  | ﾍﾞﾙﾄ幅2.0m×機長3.3m×ﾌﾟｰﾘ-径0.2m |  |  | 2 | 基
|  |  | 電動加振式 3.7kw×2 | [7 empty] | 3.7t/基
| 振動ふるい |  | 幅0.9m×長さ1.8m |  |  | 2 | 基
|  |  | 永磁式ﾌﾟｰﾘ-型磁選機 | [7 empty] | 0.14t/基
| 重量物磁選機 |  | 軸心0.7m×磁選幅0.5m×ﾌﾟｰﾘ-径0.315m |  |  | 2 | 基
|  |  | 永磁式吊下磁選機 | [7 empty] | 3t/基
| 可燃物磁選機 |  | 軸心1.3m×磁選幅2.68m×ﾌﾟｰﾘ-径0.31m |  |  | 2 | 基
|  |  | 永磁式ﾄﾞﾗﾑﾌﾟ-ﾘ式 | [7 empty] | 3t/基
| アルミ選別機 |  | 3.239t/h |  |  | 2 | 基
|  |  | 比重差揺動式 | [7 empty] | 0.5t/基
| ウイノー選別機 |  | 幅0.9ｍ×長1.2ｍ×高1.3m |  |  | 2 | 基
|  |  | 電動加振式 1.5kw | [7 empty] | 1.3t/基
| 未成形品選別機 |  | 幅0.6m×長さ1.2m |  |  | 2 | 基
計
26
名 称 |  |  | 形 状・寸 法 |  |  | 数量 | 単位 | 単価 | 金額 | 備 考
A | 工場棟解体工事
2 | プラント設備解体工事
1) | 機械設備解体工事
4 | 搬送設備
|  |  | ｴﾌﾟﾛﾝｺﾝﾍﾞﾔ 2.2kw | [7 empty] | 9.2t/基
| 比重差選別機供給コンベヤ |  | 幅0.9m×機長9.27m |  |  | 2 | 基
|  |  | ｴﾌﾟﾛﾝｺﾝﾍﾞﾔ 2.2kw | [7 empty] | 5.8t/基
| 軽量物コンベヤ |  | 有効幅0.9m×機長4.4m |  |  | 2 | 基
|  |  | 平ﾍﾞﾙﾄｺﾝﾍﾞﾔ 1.5kw | [7 empty] | 1t/基
| 重量物コンベヤ |  | 幅0.4m×機長5.6m |  |  | 2 | 基
|  |  | ｴﾌﾟﾛﾝｺﾝﾍﾞﾔ 1.5kw | [7 empty] | 7.2t/基
| No.1,No.2リターンコンベヤ |  | 幅0.4m×機長7.04m |  |  | 2 | 基
|  |  | ｽｸﾚ-ﾊﾟｰｺﾝﾍﾞﾔ 5.5kw | [7 empty] | 7.5t/基
| No.1,No.2破砕機排出コンベヤ |  | 幅0.9m×機長13.45m |  |  | 2 | 基
|  |  | ｽｸﾚ-ﾊﾟｰｺﾝﾍﾞﾔ 5.5kw | [7 empty] | 9.5t/基
| №1乾燥機投入コンベヤ |  | 幅0.8m×機長14.35m |  |  | 1 | 基
|  |  | ｽｸﾚ-ﾊﾟｰｺﾝﾍﾞﾔ 5.5kw | [7 empty] | 9.5t/基
| №2乾燥機投入コンベヤ |  | 幅0.8m×機長18.35m |  |  | 1 | 基
|  |  | ｽｸﾚ-ﾊﾟｰｺﾝﾍﾞﾔ 3.7kw | [7 empty] | 6.8t/基
| No.1,No.2可燃物コンベヤ (1) |  | 幅0.9m×機長7.55m |  |  | 2 | 基
|  |  | ｽｸﾚ-ﾊﾟｰｺﾝﾍﾞﾔ 2.2kw | [7 empty] | 3.25t/基
| No.1,No.2可燃物コンベヤ (2) |  | 幅0.8m×機長4.75m |  |  | 2 | 基
|  |  | ｽｸﾚ-ﾊﾟｰｺﾝﾍﾞﾔ 5.5kw | [7 empty] | (10.85+11.05)t/基
| №1可燃物コンベヤ (3) |  | 幅0.9m×機長12.46m |  |  | 1 | 基
|  |  | ｽｸﾚ-ﾊﾟｰｺﾝﾍﾞﾔ 5.5kw | [7 empty] | (10.85+11.05)t/基
| №2可燃物コンベヤ (3) |  | 幅0.9m×機長13.08m |  |  | 1 | 基
名 称 |  |  | 形 状・寸 法 |  |  | 数量 | 単位 | 単価 | 金額 | 備 考
|  |  | 平ﾍﾞﾙﾄｺﾝﾍﾞﾔ 3.7kw | [7 empty] | 1.2t/基
| No.1,No.2可燃物コンベヤ (4) |  | 幅0.9m×機長7.665m |  |  | 2 | 基
|  |  | ｴﾌﾟﾛﾝｺﾝﾍﾞﾔ 7.5kw | [7 empty] | 6.4t/基
| 成形機投入コンベヤ |  | 幅1.0m×機長10.2m |  |  | 1 | 基
|  |  | ｽｸﾚ-ﾊﾟｰｺﾝﾍﾞﾔ 3.7kw | [7 empty] | 11.9t/基
| 冷却機投人コンベヤ |  | 幅0.45m×機長29.5m |  |  | 1 | 基
|  |  | ｽｸﾚ-ﾊﾟｰｺﾝﾍﾞﾔ 3.7kw | [7 empty] | 3t/基
| 未成形品コンベヤ |  | 幅0.24m×機長7.975m |  |  | 1 | 基
|  |  | ｽｸﾚ-ﾊﾟｰｺﾝﾍﾞﾔ 5.5kw | [7 empty] | 9t/基
| サイロ投人コンベヤ |  | 幅0.45m×機長15,34m |  |  | 1 | 基
|  |  | ｽｸﾚ-ﾊﾟｰｺﾝﾍﾞﾔ 2.2kw | [7 empty] | 6.85t/基
| 成形品搬送コンベヤ |  | 幅0.6m×機長13.1 |  |  | 1 | 基
|  |  | ｽｸﾚ-ﾊﾟｰｺﾝﾍﾞﾔ 1.5kw | [7 empty] | 2.8t/基
| No.1残渣コンベヤ |  | 幅0.24m×機長6.102 |  |  | 1 | 基
|  |  | ｽｸﾚ-ﾊﾟｰｺﾝﾍﾞﾔ 1.5kw | [7 empty] | 2.8t/基
| Ho.2残渣コンベヤ |  | 幅0.24m×機長7.092 |  |  | 1 | 基
|  |  | ｽｸﾚ-ﾊﾟｰｺﾝﾍﾞﾔ 2.2kw | [7 empty] | (2.75+2.3)t/基
| №1不燃物コンベヤ(1) |  | 幅0.1m×10.6m |  |  | 1 | 基
名 称 |  |  | 形 状・寸 法 |  |  | 数量 | 単位 | 単価 | 金額 | 備 考
|  |  | ｽｸﾚ-ﾊﾟｰｺﾝﾍﾞﾔ 2.2kw | [7 empty] | (2.75+2.3)t/基
| №2不燃物コンベヤ(1) |  | 幅0.1m×11.422m |  |  | 1 | 基
|  |  | ｽｸﾚ-ﾊﾟｰｺﾝﾍﾞﾔ 3.7kw | [7 empty] | 2.95t/基
| 不燃物搬送コンベヤ |  | 幅0.16m×機長11.15m |  |  | 1 | 基
|  |  | ﾊﾞｯｹﾂﾄｺﾝﾍﾞﾔ 0.75kw | [7 empty] | 2.75t/基
| アルミコンベヤ |  | 幅0.13m×機長10.2m |  |  | 1 | 基
|  |  | ﾊﾞｯｹﾂﾄｺﾝﾍﾞﾔ 0.75kw | [7 empty] | 4.35t/基
| アルミ搬送コンベヤ |  | 幅0.13m×機長18.3m |  |  | 1 | 基
ｴﾌﾟﾛﾝｺﾝﾍﾞﾔ 1.5kw
| No.1,No2鉄コンベヤ |  | 幅0.3m×機長7.2m |  |  | 2 | 基
|  |  | ﾊﾞｯｹｯﾄｺﾝﾍﾞﾔ 0.75kw | [7 empty] | 5.6t/基
| 鉄搬送コンベヤ |  | 幅0.13ｍ×機長4.371m |  |  | 1 | 基
機械室 架台
計
27
名 称 |  |  | 形 状・寸 法 |  |  | 数量 | 単位 | 単価 | 金額 | 備 考
A | 工場棟解体工事
2 | プラント設備解体工事
1) | 機械設備解体工事
5 | 乾燥設備
|  |  | 角形下部ｽｸﾘｭｰ排出式 3.7kw | [7 empty] | 15t/基
| 乾燥機供給ホッパ |  | 幅2.5m×長3.0m×高3.0m |  |  | 2 | 基
|  |  | 分散翼付回転乾燥機 ﾄﾞﾗﾑ18.5kw | [7 empty] | (炉体20+23)t/基
| 乾燥機炉体 |  | 直径2.66m×長11.52m 撹拌装置75kw |  |  | 2 | 基
| 乾燥機架台 |  |  |  |  | 1 | 基
円筒横置直火式
| 熱風炉 |  | 能力 1900Mcal/h |  |  | 2 | 基
|  |  | 片吸込みﾀｰﾎﾞﾌｧﾝ 15kw | [7 empty] | 0.55t/基
| 燃焼用送風機 |  | 45㎥/min以上 |  |  | 2 | 基
|  |  | ｻｲｸﾛﾝ 0.75kw | [7 empty] | 3.3t/基
| 乾燥機用集塵機 |  | 処理ｶﾞｽ量 450㎥/min以上 |  |  | 2 | 基
|  |  | 片吸込みﾀｰﾎﾞﾌｧﾝ 75kw 付属品共 | [7 empty] | (1.2+0.6)t/基
| 誘引送風機 |  | 風量 500㎥/min以上 |  |  | 2 | 基
円筒横置直火式
| 脱臭炉 |  | 能力1,800Mcal/h |  |  | 2 | 基
|  |  | ﾌﾟﾚｰﾄ式 付属品共 | [7 empty] | 6t/基
| 熱交換器 |  | 1,800Mcal/h |  |  | 2 | 基
|  |  | 片吸込みﾀｰﾎﾞﾌｧﾝ 15kw | [7 empty] | 0.62t/基
| 脱臭炉用燃焼送風機 |  | 風量 45㎥/min以上 付属品共 |  |  | 2 | 基
| 排ガス希釈用送風機 |  | 風量 38㎥/min以上 付属品共 |  |  | 2 | 基
名 称 |  |  | 形 状・寸 法 |  |  | 数量 | 単位 | 単価 | 金額 | 備 考
A | 工場棟解体工事
2 | プラント設備解体工事
1) | 機械設備解体工事
5 | 乾燥設備
歯車型
| 灯油給油ポンプ |  | 吐出量 1,200l/h 1.5kw |  |  | 2 | 基
円筒縦型
| サービスタンク |  | 容量 480L |  |  | 1 | 基
|  |  | 歯車型 1.5kw | [7 empty] | 0.015t/基
| 灯油供給ポンプ |  | 吐出量 2,400L/h |  |  | 2 | 基
|  |  | 地下式 | [7 empty] | 6.2t/基
| 灯油タンク |  | 45㎥ |  |  | 1 | 基
計
28
名 称 |  |  | 形 状・寸 法 |  |  | 数量 | 単位 | 単価 | 金額 | 備 考
A | 工場棟解体工事
2 | プラント設備解体工事
1) | 機械設備解体工事
6 | 成形設備
|  |  | 二軸ｽｸﾘｭｰ排出式 |  | ｽｸﾘｭｰ 1.5kw×2 | [5 empty] | 17.1t/基
| 成形機供給ホッパ |  | 容量 3㎥ |  |  | 1 | 基
|  |  | 一軸型圧縮成形方式 本体電動機160kw | [7 empty] | 7t/基
| 成形機 |  | 幅2.2m×長さ5.1n×高さ1.5m |  |  | 6 | 基
|  |  | 円筒型ｽｸﾘｭｰ排出式 | [7 empty] | 2.13t/基
| 消石灰サイロ |  | 容量 15㎥ 直径2.7ｍ×高 9m |  |  | 1 | 基
|  |  | ｽｸﾘｭｰ排出式 0.2kw×2 | [7 empty] | 0.313t/基
| 消石灰投人装置 |  | 幅0.5m×長さ0.3m×高さ1m |  |  | 6 | 基
|  |  | 多孔板式強制空気冷却式 1.5kw | [7 empty] | 5t/基
| 冷却機 |  | 能力 3.295t/h |  |  | 2 | 基
計
29
名 称 |  |  | 形 状・寸 法 |  |  | 数量 | 単位 | 単価 | 金額 | 備 考
A | 工場棟解体工事
2 | プラント設備解体工事
1) | 機械設備解体工事
7 | 貯留・搬出設備
|  |  | 円筒型ｽｸﾘｭｰ排出式 | [7 empty] | 67.48t/基
| 成形品サイロ |  | 容量100㎥ 直径4m×8m |  |  | 2 | 基
|  |  | ｹﾞｰﾄ式ﾎｯﾊﾟ | [7 empty] | 5t/基
| 成形品ホッパ |  | 容量 20㎥以上 幅2.5m×長さ3m×高さ3.5m |  |  | 2 | 基
|  |  | ｹﾞｰﾄ式ﾎｯﾊﾟ | [7 empty] | 3.8t/基
| 不燃物ホッパ |  | 容量 10㎥ 幅2m×長さ2.5m×2m |  |  | 1 | 基
|  |  | ｹﾞｰﾄ式ﾎｯﾊﾟ | [7 empty] | 3.8t/基
| アルミホッパ |  | 容量 10㎥ 幅2m×長さ2.5m×2m |  |  | 1 | 基
|  |  | ｹﾞｰﾄ式ﾎｯﾊﾟ | [7 empty] | 3.8t/基
| 鉄ホッパ |  | 容量 10㎥ 幅2m×長さ2.5m×2m |  |  | 1 | 基
計
30
名 称 |  |  | 形 状・寸 法 |  |  | 数量 | 単位 | 単価 | 金額 | 備 考
#REF! | #REF!
A | 工場棟解体工事
2 | プラント設備解体工事
1) | 機械設備解体工事
8 | 集じん・脱臭設備
| 【Ⅰ系統脱臭装置】 |  | 片吸込み式ﾀｰﾎﾞﾌｧﾝ | [7 empty] | 2.5t/基
| 脱臭用送風機 |  | 風量 650㎥/min 37kw |  |  | 1 | 基
| 【Ⅱ系統脱臭装置】 |  | ﾊﾞｸﾞﾌｨﾙﾀｰ
| 集塵機 |  | 処理風量 650㎥/min ﾛｰﾀﾘﾊﾞﾙﾌﾞ |  |  | 1 | 基
自動ｱﾝﾛｰﾀﾞ式
| コンプレッサ－ |  | 吐出空気量 1.23㎥/min以上 |  |  | 2 | 基
|  |  | 片吸込み式ﾀｰﾎﾞﾌｧﾝ | [7 empty] | 2.4t/基
| 集じん機用誘引送風機 |  | 風量 650㎥/min 37kw |  |  | 1 | 基
|  |  | 気液接触式 FRP | [7 empty] | 8.4t/基
| 酸洗浄塔 |  | 処理風量 650㎥/min 付属品共 |  |  | 1 | 基
竪型渦巻式 PVC
| 酸循環ポンプ |  | 吐出量 1,450L/min 7.5kw |  |  | 2 | 基
|  |  | 気液接触式 FRP | [7 empty] | 8.4t/基
| アルカリ洗浄塔 |  | 処理風量 650㎥/min |  |  | 1 | 基
竪型渦巻式 PVC
| アルカリ循環ポンプ |  | 吐出量 1,450L/min 7.5kw |  |  | 2 | 基
|  |  | 円筒縦型 FRP | [7 empty] | 0.2t/基
| 硫酸貯留タンク |  | 2㎥ |  |  | 1 | 基
ﾀﾞｲﾔﾌﾗﾑﾎﾟﾝﾌﾟ PVC
| 硫酸供給ポンプ |  | 吐出量 2L/min 0.2kw |  |  | 2 | 基
名 称 |  |  | 形 状・寸 法 |  |  | 数量 | 単位 | 単価 | 金額 | 備 考
A | 工場棟解体工事
2 | プラント設備解体工事
1) | 機械設備解体工事
8 | 集じん・脱臭設備
|  |  | 円筒縦型 FRP | [7 empty] | 0.2t/基
| 苛性ソーダ貯留タンク |  | 3㎥ |  |  | 1 | 基
ﾀﾞｲﾔﾌﾗﾑﾎﾟﾝﾌﾟ PVC
| 苛性ソーダ供給ポンプ |  | 吐出量 2L/min 0.2kw |  |  | 2 | 基
|  |  | 円筒縦型 FRP | [7 empty] | 0.2t/基
| 次亜塩素酸ソーダ貯留タンク |  | 3㎥ |  |  | 1 | 基
角形槽 FRP
| 中和槽 |  | 2㎥ |  |  | 1 | 基
角形槽 ｺﾝｸﾘｰﾄ造+耐酸ﾗｲﾆﾝｸﾞ
| 薬液防液堤 |  | 3.5m×9.5m×0.45m |  |  | 1 | 基
|  |  | 片吸込みﾀｰﾎﾞﾌｧﾝ | [7 empty] | 2.5t/基
| 誘引送風機 |  | 650㎥/min 45kw |  |  | 1 | 基
|  |  | 活性炭吸着式 SS | [7 empty] | 16t/基
| 脱臭装置 |  | 650㎥/min 幅4.2m×長3.5m×高5.2m |  |  | 1 | 基
計
31
名 称 |  |  | 形 状・寸 法 |  |  | 数量 | 単位 | 単価 | 金額 | 備 考
A | 工場棟解体工事
2 | プラント設備解体工事
1) | 機械設備解体工事
9 | 給水設備
ﾋﾟｯﾄ式 ｺﾝｸﾘ-ﾄ
| プラント用水受水槽 |  | 容量15㎥ |  |  | 1 | 基
地上式 FRP
| 生活用水受水槽 |  | 容量15㎥ |  | 幅2ｍ×長1ｍ×高1ｍ | 1 | 基
陸上 FC 要部SUS
| 生活用水給水ポンプ |  | 3㎥/h×1.1kw |  |  | 2 | 基 |  |  | 内1基予備
陸上 FC 要部SUS
| プラント用水給水ポンプ |  | 6㎥/h×1.5kw |  |  | 2 | 基 |  |  | 内1基予備
(オゾン発生装置)
無声放電式 幅0.45m長0.47m高1.1m
| オゾン発生機 |  | ｵｿﾞﾝ発生量25g/h |  |  | 1 | 基
密閉円筒型 SUS
| 貯水槽 |  | 1㎥ 直径1.064m×高1.4m |  |  | 1 | 基
渦巻ﾀｰﾋﾞﾝ式 主要材質SUS
| オゾン水ポンプ |  | 吐出量0L/min 2.2kw |  |  | 1 | 基
円筒縦型 SUS
| 脱気筒 |  | 容量200L 直径0.5m×高1.2m |  |  | 1 | 基
活性炭分解 SUS304
| オゾン分解塔 |  | 容量10L 直径0.35m×高1.2m |  |  | 1 | 基
計
32
名 称 |  |  | 形 状・寸 法 |  |  | 数量 | 単位 | 単価 | 金額 | 備 考
A | 工場棟解体工事
2 | プラント設備解体工事
1) | 機械設備解体工事
10 | 排水処理設備
鉄筋ｺﾝｸﾘｰﾄ造
| ごみピット排水貯留槽 |  | 容量 20㎥ |  |  | 1 | 基
|  |  | 水中汚水汚物ﾎﾟﾝﾌﾟ FC | [7 empty] | 0.145t/基
| ごみ汚水ポンプ |  | 吐出量3㎥/h 0.75kw |  |  | 2 | 基 |  |  | 内1基予備
|  |  | 全自動洗浄式ｽﾄﾚｰﾅ SUS | [7 empty] | 0.12t/基
| ごみ汚水ろ過機 |  | 0.2㎥/h 0.1kw |  |  | 2 | 基
地下式角型水槽
| ろ液貯留槽 |  | 15㎥ |  |  | 1 | 基
水中汚水汚物ﾎﾟﾝﾌﾟ FC
| ろ過ポンプ |  | 吐出量0.3㎥/h 0.4kw |  |  | 2 | 基 |  |  | 内1基予備
0.7t/基
| 汚水タンク |  |  |  |  | 1 | 基
| 生活排水移送ポンプ |  |  |  |  | 1 | 基
| 洗車排水ポンプ |  |  |  |  | 1 | 基
| プラント用固形分離槽 |  |  |  |  | 1 | 基
| 油水分離槽 |  |  |  |  | 1 | 基
| 排水ポンプ |  |  |  |  | 1 | 基
名 称 |  |  | 形 状・寸 法 |  |  | 数量 | 単位 | 単価 | 金額 | 備 考
A | 工場棟解体工事
2 | プラント設備解体工事
1) | 機械設備解体工事
10 | 排水処理設備
| プラント排水ポンプ |  |  |  |  | 1 | 基
計
33
名 称 |  |  | 形 状・寸 法 |  |  | 数量 | 単位 | 単価 | 金額 | 備 考
A | 工場棟解体工事
2 | プラント設備解体工事
3) | 電気計装設備解体工事
1 | 受配電設備
| 構内引込用柱上開閉器 |  |  |  |  | 1 | 基
| 高圧受電引込盤 |  |  |  |  | 1 | 面
| 高圧受電遮断機盤 |  |  |  |  | 1 | 面
| 高圧配電盤 |  |  |  |  | 5 | 面
| 進相コンデンサ－盤 |  |  |  |  | 6 | 面
| 高圧変圧器 |  |  |  |  | 1 | 面
| 高圧進相コンデンサ－ |  |  |  |  | 1 | 面
計
34
名 称 |  |  | 形 状・寸 法 |  |  | 数量 | 単位 | 単価 | 金額 | 備 考
A | 工場棟解体工事
2 | プラント設備解体工事
3) | 電気計装設備解体工事
2 | 低圧配電設備
| 400V用動力主幹盤 |  | 鋼板製屋内閉鎖垂直自立型 |  |  | 3 | 面
| 200V動力用主幹盤 |  | 鋼板製屋内閉鎖垂直自立型 |  |  | 1 | 面
| 照明用単層主幹盤 |  | 鋼板製屋内閉鎖垂直自立型 |  |  | 1 | 面
| その他の配電盤 |  | 鋼板製屋内閉鎖垂直自立型 |  |  | 1 | 面
| 動力用変圧器盤 |  | 鋼板製屋内閉鎖垂直自立型 |  |  | 3 | 面
計
3 | 電源監視設備
| 電源監視盤 |  | 鋼板製屋内デスク型 |  |  | 1 | 面
| 無停電電源設備 |  | 100V 10KVA |  |  | 1 | 式
計
35
名 称 |  |  | 形 状・寸 法 |  |  | 数量 | 単位 | 単価 | 金額 | 備 考
A | 工場棟解体工事
2 | プラント設備解体工事
3) | 電気計装設備解体工事
4 | 動力設備
（電磁制御盤）
| 動力制御盤 |  | 鋼板製屋内閉鎖垂直自立型 |  |  | 20 | 面
（電磁制御盤）
| 現場制御盤 |  | 鋼板製屋内閉鎖垂直自立型 |  |  | 1 | 面
| 現場操作盤 |  | 鋼板製屋内閉鎖壁掛型 |  |  | 19 | 面
| シーケンサー盤 |  | 鋼板製屋内閉鎖垂直自立型 |  |  | 2 | 面
計
36
名 称 |  |  | 形 状・寸 法 |  |  | 数量 | 単位 | 単価 | 金額 | 備 考
B | 管理棟解体工事
1 | 土木・建築設備解体工事
4) | 建築付帯電気設備解体工事
1 | 幹線設備
ｺﾛｶﾞｼ
| ｹｰﾌﾞﾙ |  | CVT150 |  |  | 12 | ｍ
ｺﾛｶﾞｼ
| ｹｰﾌﾞﾙ |  | CVT60 |  |  | 2 | ｍ
管内
| ｹｰﾌﾞﾙ |  | CVT150 |  |  | 37 | ｍ
管内
| ｹｰﾌﾞﾙ |  | CVT60 |  |  | 8 | ｍ
管内
| ｹｰﾌﾞﾙ |  | AE1.2-2C |  |  | 207 | ｍ
管内
| 電線 |  | IV22 |  |  | 27 | ｍ
管内
| 電線 |  | IV14 |  |  | 10 | ｍ
管内
| 電線 |  | IV8 |  |  | 27 | ｍ
露出
| 電線管 |  | 82 |  |  | 21 | ｍ
露出
| 電線管 |  | E51 |  |  | 13 | ｍ
0
名 称 |  |  | 形 状・寸 法 |  |  | 数量 | 単位 | 単価 | 金額 | 備 考
| 電灯盤 |  | L-1 |  |  | 1 | 面
| 分電盤 |  | LP-2 |  |  | 1 | 面
| 分電盤 |  | L-1-P |  |  | 1 | 面
| ﾊﾝﾄﾞﾎｰﾙ |  | 1000×900 中耐 |  |  | 2 | 基
| ﾊﾝﾄﾞﾎｰﾙ |  | 1500×1200 中耐 |  |  | 1 | 基
| 土工事 |  |  |  |  | 1 | 式
計
37
名 称 |  |  | 形 状・寸 法 |  |  | 数量 | 単位 | 単価 | 金額 | 備 考
B | 管理棟解体工事
1 | 土木・建築設備解体工事
4) | 建築付帯電気設備解体工事
2 | 動力設備
ｺﾛｶﾞｼ
| ｹｰﾌﾞﾙ |  | CV14-4C |  |  | 9 | ｍ
ｺﾛｶﾞｼ
| ｹｰﾌﾞﾙ |  | CV8-4C |  |  | 19 | ｍ
ｺﾛｶﾞｼ
| ｹｰﾌﾞﾙ |  | CV14-4C |  |  | 5 | ｍ
ｺﾛｶﾞｼ
| ｹｰﾌﾞﾙ |  | CV8-4C |  |  | 1 | ｍ
管内
| ｹｰﾌﾞﾙ |  | CVV2-4C |  |  | 16 | ｍ
管内
| ｹｰﾌﾞﾙ |  | AE1.2-2C |  |  | 9 | ｍ
露出
| 電線管 |  | 22 |  |  | 3 | ｍ
露出
| 電線管 |  | E39 |  |  | 5 | ｍ
隠ぺい
| 電線管 |  | PF22 |  |  | 13 | ｍ
隠ぺい
| 電線管 |  | PF28 |  |  | 1 | ｍ
| 電極保持器 |  | LF-4 |  |  | 1 | 組
計
38
名 称 |  |  | 形 状・寸 法 |  |  | 数量 | 単位 | 単価 | 金額 | 備 考
B | 管理棟解体工事
1 | 土木・建築設備解体工事
4) | 建築付帯電気設備解体工事
3 | 電灯設備
ｺﾛｶﾞｼ
| ｹｰﾌﾞﾙ |  | VVF2.0-2C |  |  | 201 | ｍ
ｺﾛｶﾞｼ
| ｹｰﾌﾞﾙ |  | VVF2.0-3C |  |  | 96 | ｍ
ｺﾛｶﾞｼ
| ｹｰﾌﾞﾙ |  | VVF1.6-2C |  |  | 928 | ｍ
ｺﾛｶﾞｼ
| ｹｰﾌﾞﾙ |  | VVF1.6-3C |  |  | 194 | ｍ
管内
| ｹｰﾌﾞﾙ |  | VVF2.0-2C |  |  | 40 | ｍ
管内
| ｹｰﾌﾞﾙ |  | VVF2.0-３C |  |  | 4 | ｍ
管内
| ｹｰﾌﾞﾙ |  | VVF1.6-2C |  |  | 121 | ｍ
管内
| ｹｰﾌﾞﾙ |  | VVF1.6-3C |  |  | 92 | ｍ
管内
| 電線 |  | IV2.0×7 |  |  | 13 | ｍ
隠ぺい
| 電線管 |  | PF22 |  |  | 37 | ｍ
隠ぺい
| 電線管 |  | PF28 |  |  | 18 | ｍ
名 称 |  |  | 形 状・寸 法 |  |  | 数量 | 単位 | 単価 | 金額 | 備 考
| 照明器具 |  | A401 |  |  | 5 | 台
| 照明器具 |  | A402 |  |  | 21 | 台
| 照明器具 |  | B402 |  |  | 18 | 台
| 照明器具 |  | C201 |  |  | 3 | 台
| 照明器具 |  | C401 |  |  | 2 | 台
| 照明器具 |  | G181W |  |  | 2 | 台
| 照明器具 |  | H321 |  |  | 8 | 台
| 照明器具 |  | I131 |  |  | 1 | 台
| 照明器具 |  | I181 |  |  | 16 | 台
| 照明器具 |  | I271 |  |  | 11 | 台
| 照明器具 |  | J362 |  |  | 15 | 台
| 照明器具 |  | M150 |  |  | 9 | 台
| 照明器具 |  | O201 |  |  | 1 | 台
| 照明器具 |  | P201 |  |  | 2 | 台
名 称 |  |  | 形 状・寸 法 |  |  | 数量 | 単位 | 単価 | 金額 | 備 考
| 照明器具 |  | Q201W |  |  | 4 | 台
| 照明器具 |  | R271H |  |  | 2 | 台
| 照明器具 |  | S201 |  |  | 2 | 台
| 照明器具 |  | T201 |  |  | 10 | 台
| 照明器具 |  | K363 |  |  | 6 | 台
計
39
名 称 |  |  | 形 状・寸 法 |  |  | 数量 | 単位 | 単価 | 金額 | 備 考
B | 管理棟解体工事
1 | 土木・建築設備解体工事
4) | 建築付帯電気設備解体工事
4 | ｺﾝｾﾝﾄ設備
ｺﾛｶﾞｼ
| ｹｰﾌﾞﾙ |  | VVF2.0-2C |  |  | 17 | ｍ
ｺﾛｶﾞｼ
| ｹｰﾌﾞﾙ |  | VVF1.6-2C |  |  | 30 | ｍ
管内
| ｹｰﾌﾞﾙ |  | VVF2.0-2C |  |  | 2 | ｍ
管内
| ｹｰﾌﾞﾙ |  | VVF1.6-3C |  |  | 6 | ｍ
管内
| 電線 |  | IV2.0×2 |  |  | 589 | ｍ
管内
| 電線 |  | IV2.0×4 |  |  | 28 | ｍ
管内
| 電線 |  | IV1.6 |  |  | 28 | ｍ
隠ぺい
| 電線管 |  | PF16 |  |  | 569 | ｍ
隠ぺい
| 電線管 |  | PF22 |  |  | 33 | ｍ
計
40
名 称 |  |  | 形 状・寸 法 |  |  | 数量 | 単位 | 単価 | 金額 | 備 考
B | 管理棟解体工事
1 | 土木・建築設備解体工事
4) | 建築付帯電気設備解体工事
5 | 電話設備
PF内
| ｹｰﾌﾞﾙ |  | ICT0.4-2P |  |  | 179 | ｍ
ｺﾛｶﾞｼ
| ｹｰﾌﾞﾙ |  | CPEV0.9-10P |  |  | 11 | ｍ
管内
| ｹｰﾌﾞﾙ |  | CPEV0.9-10P |  |  | 7 | ｍ
FEP内
| ｹｰﾌﾞﾙ |  | CCP-P0.5-30P |  |  | 103 | ｍ
隠ぺい
| 電線管 |  | PF16 |  |  | 92 | ｍ
隠ぺい
| 電線管 |  | PF28 |  |  | 7 | ｍ
地中
| 電線管 |  | FEP30 |  |  | 309 | ｍ
| 端子盤 |  | T-1 |  |  | 1 | 面
| 交換機 |  |  |  |  | 1 | 組
| 土工事 |  |  |  |  | 1 | 式
計
41
名 称 |  |  | 形 状・寸 法 |  |  | 数量 | 単位 | 単価 | 金額 | 備 考
B | 管理棟解体工事
1 | 土木・建築設備解体工事
4) | 建築付帯電気設備解体工事
6 | 放送設備
ｺﾛｶﾞｼ
| ｹｰﾌﾞﾙ |  | AE1.2-3C |  |  | 95 | ｍ
PF内
| ｹｰﾌﾞﾙ |  | AE1.2-3C |  |  | 14 | ｍ
ｺﾛｶﾞｼ
| ｹｰﾌﾞﾙ |  | CPEV0.9-10P |  |  | 2 | ｍ
PF内
| ｹｰﾌﾞﾙ |  | CPEV0.9-10P |  |  | 6 | ｍ
FEP内
| ｹｰﾌﾞﾙ |  | CPEV0.9-10P |  |  | 94 | ｍ
隠ぺい
| 電線管 |  | PF16 |  |  | 14 | ｍ
隠ぺい
| 電線管 |  | PF28 |  |  | 6 | ｍ
地中
| 電線管 |  | FEP30 |  |  | 94 | ｍ
| ﾛｯｶｰ型業務用ｱﾝﾌﾟ |  | 360W＋一斉 |  |  | 1 | 組
| 天井埋込ｽﾋﾟ-ｶ- |  |  |  |  | 7 | 台
計
42
名 称 |  |  | 形 状・寸 法 |  |  | 数量 | 単位 | 単価 | 金額 | 備 考
B | 管理棟解体工事
1 | 土木・建築設備解体工事
4) | 建築付帯電気設備解体工事
7 | ﾃﾚﾋﾞ共聴設備
ｺﾛｶﾞｼ
| ｹｰﾌﾞﾙ |  | S-5C-FB |  |  | 33 | ｍ
PF内
| ｹｰﾌﾞﾙ |  | S-5C-FB |  |  | 12 | ｍ
PF内
| ｹｰﾌﾞﾙ |  | S-5C-FB |  |  | 2 | ｍ
隠ぺい
| 電線管 |  | PF16 |  |  | 12 | ｍ
地中
| 電線管 |  | FEP30 |  |  | 103 | ｍ
| 端子盤 |  | T-1 |  |  | 1 | 面
| V/U/BSﾌﾞｰｽﾀ- |  |  |  |  | 1 | 台
計
43
名 称 |  |  | 形 状・寸 法 |  |  | 数量 | 単位 | 単価 | 金額 | 備 考
B | 管理棟解体工事
1 | 土木・建築設備解体工事
4) | 建築付帯電気設備解体工事
8 | 機械警備配管設備
隠ぺい
| 電線管 |  | PF16 |  |  | 182 | ｍ
隠ぺい
| 電線管 |  | PF22 |  |  | 13 | ｍ
計
9 | 非常警報設備
ｺﾛｶﾞｼ
| ｹｰﾌﾞﾙ |  | VVF2.0-2C |  |  | 16 | ｍ
PF内
| ｹｰﾌﾞﾙ |  | VVF2.0-2C |  |  | 11 | ｍ
ｺﾛｶﾞｼ
| ｹｰﾌﾞﾙ |  | HP0.9-2C |  |  | 2 | ｍ
管内
| ｹｰﾌﾞﾙ |  | HP0.9-2C |  |  | 6 | ｍ
隠ぺい
| 電線管 |  | PF16 |  |  | 17 | ｍ
| 複合装置 |  | 埋込型 |  |  | 2 | 面
計
44
名 称 |  |  | 形 状・寸 法 |  |  | 数量 | 単位 | 単価 | 金額 | 備 考
B | 管理棟解体工事
1 | 土木・建築設備解体工事
4) | 建築付帯電気設備解体工事
10 | AV用配管設備
ｺﾛｶﾞｼ
| ｹｰﾌﾞﾙ |  | CVV3.5-2C |  |  | 10 | ｍ
PF内
| ｹｰﾌﾞﾙ |  | CVV3.5-2C |  |  | 4 | ｍ
隠ぺい
| 電線管 |  | PF226 |  |  | 4 | ｍ
計